## РАСХОДОМЕР_US-800
0
| ВНИМАНИЕ! УТОЧНЯЙТЕ АКТУАЛЬНЫЕ ЦЕНЫ У МЕНЕДЖЕРОВ ОТДЕЛА ПРОДАЖ! | [7 empty] | Все цены без НДС 20%
УЛЬТРАЗВУКОВОЙ РАСХОДОМЕР US-800 (исполнения X/1Х,2Х,3Х) ПО КОМПЛЕКТАМ
Ультразвуковой расходомер-счетчик жидкостей US-800 предназначен для измерения и учета текущего расхода и накопления объема жидкостей, протекающих по 1 или 2 трубопроводам,
с фиксацией этих величин в памяти, в архиве, выводом на ПК, ноутбук, локальную сеть, в сеть Ethernet, по GSM-модему, на вычислители, регуляторы, контроллеры, в систему АСУТП и пр.
Ультразвуковой расходомер US-800 выполнен в помехозащищенном исполнении: имеет гальваническую развязку каналов измерения, выходных сигналов, защиту от помех, наводок,
безопасен при любых условиях эксплуатации, имеет сетевой фильтр, защиту от перегрева, самодиагностику измерительных каналов и пр.
Основные объекты внедрения: водоканалы, теплосети, энергетические объекты (ЦТП, ТЭЦ, котельные), объекты ЖКХ, металлургические, нефтехимические и др.
Вся продукция сертифицирована (сертификаты России и Казахстана).
Срок гарантии 2 года. Межповерочный интервал 4 года. Срок отгрузки 2-15 дней. Организованная доставка по РФ.
КОНФИГУРАЦИИ И КОМПЛЕКТАЦИИ РАСХОДОМЕРА
|  | ОДНОКАНАЛЬНЫЕ |  | ОДНОКАНАЛЬНЫЕ |  | ДВУХКАНАЛЬНЫЕ
|  | ОДНОЛУЧЕВЫЕ |  | ДВУХЛУЧЕВЫЕ |  | ОДНОЛУЧЕВЫЕ
|  | Стандартное исполнение. |  | Высокая точность, минимальные |  | Имеет два канала измерения расхода.
|  | 1 ЭБ ослуживает 1 однолучевой УПР(F1). |  | прямые участки при монтаже! |  | 1 ЭБ обслуживает 2 однолучевых УПР(F1).
1 ЭБ обслуживает 1 двухлучевой УПР(F2).
ПРИМЕЧАНИЕ
|  | За приведенную цену комплектация: |  | За приведенную цену комплектация: |  | За приведенную цену комплектация:
|  | 1 | 1 шт | 1 | 1 шт | 1 | 1 шт | Внимание! |  | КОФ - | ЯЩ. -
|  | УПР однолуч. (F1) | 1 шт | УПР двухлуч. (F2) | 1 шт | УПР однолуч. (F1) | 2 шт | Здесь приведена стоимость
|  | Кабель - по заказу | 10 | Кабель - по заказу | 10 | Кабель - по заказу | 10 | базовой комплектации. |  | Комплект | Обрешетка,
|  | FALSE | 0 | FALSE | 0 | FALSE | 0 |  |  | ответных | жесткая
|  | FALSE | 0 | FALSE | 0 | FALSE | 0 | Дополнительные опции |  | фланцев, | упаковка
|  | FALSE | 0 | FALSE | 0 | FALSE | 0 | за доп.плату! |  | крепеж,
|  | FALSE | 0 | FALSE | 0 | FALSE | 0 |  |  | прокладки.
|  | FALSE | 65100 | FALSE | 90300 | FALSE | 77700 | Ответные фланцы и кабель
|  |  | 1500 |  | 3000 |  | 3000 | в стоимость не включены!
|  |  | 0 |  | 0 |  | 0 | Все фланцы из черной стали! |  | Комплект на одну | Цена для одной
[10 empty] | трубу! | трубы!
материал флан-
[8 empty] | Подробнее о комплектующих |  | цев сталь20
смотрите по ссылке:
Комплектующие к US800
| Диаметр усл., |  | 66600 |  | 93300 |  | 80700 | FALSE
| DN, мм | РЕЗЬБОВОЙ | ФЛАНЦЕВЫЙ |  | ФЛАНЦЕВЫЙ | РЕЗЬБОВОЙ | ФЛАНЦЕВЫЙ | Р макс, Т макс | Материал УПР | КОФ | ЯЩ
| 15 | 96000 | 98800 |  |  | 139500 | 145100 | 1.6 МПа, 120 ºС | нерж.12Х18Н10Т | 3500 | 1400
| 20 | 98800 | 103000 |  |  | 145100 | 153500 | 1.6 МПа, 120 ºС | нерж.12Х18Н10Т | 4200 | 1400
| 25 | 98800 | 103000 |  |  | 145100 | 153500 | 1.6 МПа, 120 ºС | нерж.12Х18Н10Т | 4200 | 1400
| 32 |  | 91800 |  |  |  | 131100 | 1.6 МПа, 120 ºС | нерж.12Х18Н10Т | 4200 | 1400
| 40 |  | 94600 |  |  |  | 136700 | 1.6 МПа, 120 ºС | нерж.12Х18Н10Т | 4900 | 1400
| 50 |  | 98800 |  | 156300 |  | 145100 | 1.6 МПа, 120 ºС | нерж.12Х18Н10Т | 5600 | 1400
| 65 |  | 108600 |  | 175900 |  | 164700 | 1.6 МПа, 120 ºС | нерж.12Х18Н10Т | 6300 | 2100
| 80 |  | 112800 |  | 177300 |  | 173100 | 1.6 МПа, 120 ºС | нерж.12Х18Н10Т | 7000 | 2100
| 100 |  | 117000 |  | 184300 |  | 181500 | 1.6 МПа, 120 ºС | нерж.12Х18Н10Т | 8400 | 2100
| 125 |  | 140800 |  | 219300 |  | 229100 | 1.6 МПа, 150 ºС | нерж.12Х18Н10Т | 10500 | 2800
| 150 |  | 140800 |  | 219300 |  | 229100 | 1.6 МПа, 150 ºС | нерж.12Х18Н10Т | 10500 | 2800
| 200 |  | 171600 |  | 275300 |  | 290700 | 1.6 МПа, 150 ºС | нерж.12Х18Н10Т | 21000 | 2800
| 250 |  | 329800 |  | 485300 |  | 607100 | 1.6 МПа, 150 ºС | нерж.12Х18Н10Т | 28000 | 4200
| 300 |  | 381600 |  | 597300 |  | 710700 | 1.6 МПа, 150 ºС | нерж.12Х18Н10Т | 32200 | 4200
|  | ПОД СВАРКУ-БФ | ФЛАНЦЕВЫЙ | ПОД СВАРКУ-БФ | ФЛАНЦЕВЫЙ | ПОД СВАРКУ-БФ | ФЛАНЦЕВЫЙ | Р макс, Т макс | Материал УПР
| 150 | 108600 | 125400 | 163300 | 191300 | 164700 | 198300 | 1.6 МПа, 150 ºС | сталь20, покрытие | 10500 | 2800
| 200 | 122600 | 129600 | 174500 | 202500 | 192700 | 206700 | 1.6 МПа, 150 ºС | сталь20, покрытие | 21000 | 2800
| 250 | 157600 | 171600 | 233300 | 275300 | 262700 | 290700 | 1.6 МПа, 150 ºС | сталь20, покрытие | 28000 | 4200
| 300 | 167400 | 185600 | 247300 | 293500 | 282300 | 318700 | 1.6 МПа, 150 ºС | сталь20, покрытие | 32200 | 4200
| 350 | 178600 | 210800 | 261300 | 345300 | 304700 | 369100 | 1.6 МПа, 150 ºС | сталь20, покрытие | 42000 | 4200
| 400 | 192600 | 248600 | 289300 | 373300 | 332700 | 444700 | 1.6 МПа, 150 ºС | сталь20, покрытие | 47600 | 5600
| 500 | 255600 | 329800 | 387300 | 513300 | 458700 | 607100 | 1.6 МПа, 150 ºС | сталь20, покрытие | 65800 | 5600
| 600 | 304600 | 437600 | 499300 | 625300 | 556700 | 822700 | 1.6 МПа, 150 ºС | сталь20, покрытие | 105000 | 5600
| 700 | 346600 | 486600 | 583300 | 723300 | 640700 | 920700 | 1.6 МПа, 150 ºС | сталь20, покрытие | 140000 | 7000
| 800 | 416600 | 542600 | 625300 | 793300 | 780700 | 1032700 | 1.6 МПа, 150 ºС | сталь20, покрытие | 189000 | 7000
| 900 | 556600 | 766600 | 891300 | 1038300 | 1060700 | 1480700 | 1.6 МПа, 150 ºС | сталь20, покрытие | 252000 | 11200
| 1000 | 696600 | 906600 | 1003300 | 1213300 | 1340700 | 1760700 | 1.6 МПа, 150 ºС | сталь20, покрытие | 294000 | 14000
| 1200 | по запросу | по запросу | по запросу | по запросу | по запросу | по запросу | 1.6 МПа, 150 ºС | сталь20, покрытие | по запросу | 16800
| 1400 | по запросу | по запросу | по запросу | по запросу | по запросу | по запросу | 1.6 МПа, 150 ºС | сталь20, покрытие | по запросу | 28000
| 1600 | по запросу | _ | по запросу | _ | по запросу | _ | 1.6 МПа, 150 ºС | сталь20, покрытие | по запросу | 28000
|  | КМЧ+ПЭП |  | КМЧ+ПЭП |  | КМЧ+ПЭП |  | Р макс, Т макс | Материал КМЧ
| 300 - 2000 | 106000 |  | 163875 |  | 146375 |  | 2.5 МПа, 150 ºС | черн.сталь20 |  | 1400
| без УПР | За эту цену комплектация: |  | За эту цену комплектация: |  | За эту цену комплектация:
|  | ЭБ-US800-X/1X - 1 шт |  | ЭБ-US800-X/3X - 1 шт |  | ЭБ-US800-X/2X - 1 шт |  | КМЧ- комплект монтажных частей
|  | КМЧ однолуч.(F1) - 1 компл |  | КМЧ двухлуч.(F2)- 2 компл |  | КМЧ однолуч.(F1) - 2 компл |  | для врезки на трубу или изготовления УПР по месту
|  | Датчики ПЭП - 1 компл |  | Датчики ПЭП - 2 компл |  | Датчики ПЭП - 2 компл |  | эксплуатации для DN300-2000 мм.
|  | Кабель - по заказу |  | Кабель - по заказу |  | Кабель - по заказу
КМЧ- не заказывается, если в комплекте есть УПР!
|  | НЕ ЗАБУДЬТЕ ЗАКАЗАТЬ КАБЕЛЬ! |  |  |  | НЕ ЗАБУДЬТЕ ЗАКАЗАТЬ КАБЕЛЬ!
3000
| СОЕДИНИТЕЛЬНЫЙ КАБЕЛЬ |  |  |  |  | НЕ ЗАБУДЬТЕ ЗАКАЗАТЬ КАБЕЛЬ!
| Наименование |  | Цена, руб, без НДС | Подробнее
| Кабель РК-50-2-11 |  | 75 | Цена за 1 метр, Кабель 50 Ом высокочастотный коаксиальный, соединительный кабель между ЭБ (ИБ) и УПР. Внимание! При расчете кабеля учитывать количество датчиков в УПР (в однолучевом 2 датчика, в двухлучевом 4 датчика)!! По заказу от 5 до 500 метров (если нужно более 500 метров - заказывайте опцию "DIF"+кабель КСС!)
| Кабель КСС2Э (или аналог) |  | 168 | Цена за 1 метр, Кабель помехозащищенный между ЭБ и однолучевым УПР. ВНИМАНИЕ! Комплектуется только с опцией "DIF"! БЕЗ ЭТОЙ ОПЦИИ НЕ ПРИМЕНИМ! Внимание! При расчете учитывать: один однолучевой УПР - одна нитка кабеля! По заказу длина от 5 до 1000 м.
| Кабель КСС4Э (или аналог) |  | 322 | Цена за 1 метр, Кабель помехозащищенный между ЭБ и двухлучевым УПР. ВНИМАНИЕ! Комплектуется только с опцией "DIF"! БЕЗ ЭТОЙ ОПЦИИ НЕ ПРИМЕНИМ! Внимание! При расчете учитывать: один двухлучевой УПР - одна нитка кабеля! По заказу длина от 5 до 1000 м.
ДОПОЛНИТЕЛЬНЫЕ ОПЦИИ ПРИ НЕОБХОДИМОСТИ
| Наименование |  | Цена, руб, без НДС | Подробнее
| ОПЦИИ К ЭБ |  |  | суммируется со стоимостью электронного блока!
| Опция "О" (Открытый коллектор) |  | 8400 | Новинка! Для всех исполнений. Тип частотного/импульсного выхода - "открытый коллектор".
| Опция "U" (USB) |  | 8400 | Новинка! Для всех исполнений. Устанавливается цифровой интерфейс USB. Прямое подключение с ЭБ к ПК/ноутбуку в разъем USB.
| Опция "RS" (дополнительный RS485) |  | 12600 | Новинка! Для всех испонений. Устанавливается дополнительный гальванически развязанный цифровой интерфейс RS485 (ModBus). Объединение в сеть, подключение к GSM-модему/GPRS-терминалу одиночное или групповое; через конвертеры и адаптеры: подключение к ПК, ноутбуку, в сеть Ethernet и пр.
| Опция "ИБП" |  | 21000 | Устанавливается адаптер и выносной аккумулятор (ИБП-источник бесперебойного питания) для бесперебойного питания при отсутствии 220 В, до 2 недель, автоподзаряд.
| Опция "V" (Нестандартная жидкость, усилитель вых.сигнала) |  | 21000 /луч | Доработка, усилитель выходного сигнала и датчики с усиленным выходным сигналом. Доработка на нестандартные жидкости, отличающиеся от воды: сточные воды, загрязненная вода, мазуты, масла, нефтепрод., хим.растворы. Имеются ограничения и особенности эксплуатации, возможность применения требует согласования! Добавляется на каждый канал/луч.
| Опция "EF" (помехозащита) |  | 21000 /луч | Доработка, установка каскада выходных транзисторов и микросхем с усиленным сигналом. Помехозащищенное исполнение, для сложных условий эксплуатации, для нестандартной жидкости, при наличии мощных помех (от частотных приводов, мощных нагрузок, при переключении мощных нагрузок, и т.п..), при длинном кабеле (от 200 м до 500 м), при любых диаметрах. Имеются ограничения и особенности эксплуатации, возможность применения требует согласования! Добавляется на каждый канал/луч.
| Опция "DIF" (помехозащита) |  | 31500 /луч | Доработка, дифференциальная передача УЗ импульсов на УПР, дополнительно комплектуется БПС (блок передачи сигналов), обязательно применение с кабелем КСС. Помехозащищенное исполнение, для сложных условий эксплуатации, при наличии мощных помех (от частотных приводов, мощных нагрузок, при переключении мощных нагрузок, и т.п.). Рекомендовано применять при длинном кабеле (500-1000 м), или на большие Ду (более 800 мм вкл.). С данной опцией обязательно приобретается кабель КСС2Э или КСС4Э (в зависимости от исполнения УПР и ЭБ) или аналогичный. С кабелем РК-50-2-11 эта опция не применяется! Имеются ограничения и особенности эксплуатации, возможность применения требует согласования! Добавляется на каждый канал/луч.
| ОПЦИИ К УПР |  |  | суммируется со стоимостью каждого луча в УПР!
| Опция "ПЭП IP68" |  | 12600 /луч | Устанавливается герметичный датчик с защитой IP68, для работы в залитых колодцах, на глубине, в земле. Пылевлагозащита IP68.
| Опция "ПЭП У" |  | 4200 /луч | Устанавливается датчик с увеличенным коэффициентом передачи сигнала, для сложных условий эксплуатации, при нестандартной жидкости, или при заказе кабеля более 200м. Пылевлагозащита IP65.
| Опция "ПЭП IP68 У" |  | 16800 /луч | Устанавливается герметичный датчик с пылевлагозащитой IP68 и с увеличенным коэффициентом передачи сигнала (для сложных условий эксплуатации, нестандартной жидкости, длинном кабеле и пр.).
| Опция "ПЭП +200 ºС" |  | 25200 /луч | Устанавливается датчик для высокотемпературных жидкостей. Т макс 200 ºС.
| Опция "ПЭП +200 ºС IP68" |  | 42000 /луч | Устанавливается датчик для высокотемпературных жидкостей. Т макс 200 ºС. C герметичным разъемом пылевлагозащитой IP68.
| Опция "ПЭП +220 ºС" |  | 52500 /луч | Устанавливается датчик для высокотемпературных жидкостей. Т макс 220 ºС.
| Опция "ПЭП-К" |  | 25200 /луч | Устанавливаются пластиковые датчики (улучшенный аналог ПП212) с увеличенным коэффициентом передачи сигнала, для сложных условий эксплуатации. Т макс 150ºС, DN 300-2000 мм.
| Опция "ПЭП-К IP68" |  | 42000 /луч | Устанавливаются пластиковые датчики (улучшенный аналог ПП212) с увеличенным коэффициентом передачи сигнала, для сложных условий эксплуатации. С герметичным разъемом пылевлагозащитой IP68. Т макс 150ºС. DN 300-2000 мм.
| Опция "ПЭП М" |  | 31500 /луч | Устанавливаются кислостойкие датчики для агрессивных сред: кислот, щелочей и т.п. Т макс 120ºС.
| Опция "ШК" |  | 31500 /луч | Устанавливаются бобышки-держатели ПЭП с шаровыми кранами для безостановочной очистки / замены ПЭП, Р макс 25 атм, DN 200-2000 мм.
| Опции "25 атм" "40 атм" "60 атм", "100 атм", "160 атм", "250 атм" |  | по запросу | Изготовление УПР на более высокие давления до 25 атм (2.5 МПа), до 40 атм (4 МПа), до 60 атм (6 МПа), до 100 атм (10 МПа), до 160 атм (16 МПа), до 250 атм (25 МПа). Стоимость по запросу.
| Поверка R (проливным методом) |  | 12600 /луч | Поверка и настройка комплекта расходомера по эталонному расходомеру на проливной установке (только для воды!). Только для DN 15-80 мм!
ДОПОЛНИТЕЛЬНОЕ ОБОРУДОВАНИЕ ПРИ НЕОБХОДИМОСТИ
| Наименование |  | Цена, руб, без НДС | Подробнее
| GSM-модем (RS485) |  | 18000 | АКЦИЯ! GSM-модем в полном комплекте (комплект: модем, антенна, БП), интерфейс RS485.
| GSM-модем USB |  | 18000 | АКЦИЯ! GSM-модем в полном комплекте (комплект: модем, антенна), интерфейс USB, для диспетчерского ПК.
| GPRS-терминал Teleofis WRX708 |  | 39600 | АКЦИЯ! GPRS-терминал в полном комплекте (комплект: терминал, антенна), интерфейс RS485.
| Конвертер RS485 / RS232 |  | 18000 | АКЦИЯ! Преобразователь интерфейса RS485 в RS232 для подсоединения к ПК, GSM-модему, имеющим RS232 (Com-порт).
| Конвертер RS485-232 / USB |  | 24000 | АКЦИЯ! Универсальный преобразователь интерфейса RS485 или RS232 в USB-порт для подсоединения к ПК, ноутбуку и пр.
| Адаптер Ethernet |  | 36000 | АКЦИЯ! Преобразователь в сеть Ethernet, сетевой разъемом RJ45.
| Нетбук |  | 63600 | АКЦИЯ! Мининоутбук (нетбук) с WIN для сбора данных с эл.блока или др. устройств, ПО установлено!
| Приборный бокс необогрев. |  | 42000 | Приборный бокс (шкаф) без обогрева, для электронных блоков и др., различные размеры. Цена зависит от размера и количества элементов внутри
| Приборный бокс с обогревом |  | 77000 | Приборный бокс (шкаф) обогреваемый для электронных блоков и др., различные размеры. Термостат поддерживает постоянную температуру +5ºС. Питание 220В. Цена зависит от размера и количества элементов внутри!
ОСТОРОЖНО! ПОДДЕЛКА!
Уважаемые Покупатели! Недобросовестными поставщиками участились поставки в Ваш адрес ультразвуковых преобразователей расхода УПР, датчиков ПЭП в составе ультразвуковых расходомеров US-800/теплосчетчиков Энконт, произведенных неизвестными производителями. Совместимость комплектующих между собой, работоспособность, соответствие техническим и метрологическим характеристикам приборов учета в данном случае НЕ ГАРАНТИРУЕТСЯ! Подобные комплекты приборов не обеспечиваются оригинальной гарантией производителя и технической поддержкой! Приобретение подобной продукции приносит только ущерб и убытки!
НЕ ДАЙТЕ СЕБЯ ОБМАНУТЬ! НЕ ПРИОБРЕТАЙТЕ ФАЛЬСИФИЦИРОВАННУЮ ПРОДУКЦИЮ!
ФОТОГАЛЕРЕЯ: УЛЬТРАЗВУКОВОЙ РАСХОДОМЕР-СЧЕТЧИК ЖИДКОСТЕЙ US-800
ответные фланцы, по заказу
ответные фланцы, по заказу
ответные фланцы, по заказу
опц. DIF/помехозащ., заказ
опция IP68, по заказу
опция IP68, по заказу
опция IP68, по заказу
расчет цен на 2.5 МПа (25атм)
опц. V/УВС,нестандартн.жидк., заказ
опц. EF/помехозащ., заказ
опц. V/УВС,нестандартн.жидк., заказ
опц. V/УВС,нестандартн.жидк., заказ
опц. EF/помехозащ., заказ
опц. EF/помехозащ., заказ
опц. DIF/помехозащ., заказ
опц. DIF/помехозащ., заказ

## КОМПЛЕКТУЮЩ_US800-1Х,2Х,3Х
ВНИМАНИЕ! УТОЧНЯЙТЕ АКТУАЛЬНЫЕ ЦЕНЫ У МЕНЕДЖЕРОВ ОТДЕЛА ПРОДАЖ! | [7 empty] | Все цены без НДС 20%
КОМПЛЕКТУЮЩИЕ К УЛЬТРАЗВУКОВОМУ РАСХОДОМЕРУ US-800 (ИСПОЛНЕНИЯ А и М1/1Х,2Х,3Х)
ВНИМАНИЕ! Для правильной комплектации расходомера US-800 требуется суммировать стоимость следующих позиций:
1. ЭБ - Электронный блок US-800, нужного исполнения и с доп.опциями при необходимости, количество 1 шт
2. УПР или КМЧ - Ультразвуковой преобразователь расхода или комплект монтажных частей для монтажа на трубу по месту эксплуатации,
с доп.опциями при необходимости, количество и исполнения в зависимости от возможностей ЭБ, количество 1 шт или 2 шт
3а. Если длина кабеля до 500 м и нет опции "DIF": применяется кабель РК-50-2-11 - соединительный между УПР и ЭБ, длина от 5 до 500 м к каждому датчику на УПР.
3б. Если длина кабеля более 500 м и/или есть опция "DIF": применяется спецкабель КСС (или аналогичный), длина от 5 до 1000 м к каждому УПР.
4. Дополнительное оборудование и приборы (конвертеры, адаптеры, репитеры, модемы, ноутбуки, шкафы и пр.)
ВОЗМОЖНЫЕ ВАРИАНТЫ КОМПЛЕКТАЦИИ: |  |  |  |  | возможности приборов не ограничиваются приведенными вариантами, а зависят от типов и количества подключаемых элементов!
ОДНОКАНАЛЬНЫЙ ОДНОЛУЧЕВОЙ:
1 шт ЭБ US800-X/1Х + 1 шт УПР однолуч.(F1) + кабель
ОДНОКАНАЛЬНЫЙ ДВУХЛУЧЕВОЙ:
1 шт ЭБ US800-X/3Х + 1 шт УПР двухлуч.(F2) + кабель
ДВУХКАНАЛЬНЫЙ ОДНОЛУЧЕВОЙ:
1 шт ЭБ US800-X/2Х + 2 шт УПР однолуч.(F1) + кабель
А КАКИЕ ЭБ БЫВАЮТ?
| ОДНОКАНАЛЬНЫЕ ОДНОЛУЧЕВЫЕ ЭБ |  |  |  |  | ДВУХКАНАЛЬНЫЕ ОДНОЛУЧЕВЫЕ ЭБ | ОДНОКАНАЛЬНЫЕ ДВУХЛУЧЕВЫЕ ЭБ
| ЭБ US800-X/1Х |  |  |  |  | ЭБ US800-X/2Х | ЭБ US800-X/3X
| подключается 1 шт однолучевой УПР |  |  |  |  | подключается 2 шт однолучевых УПР | подключается 1 шт двухлучевой УПР
| модификации (различаются типами вых.сигналов |  |  |  |  | модификации (различаются типами вых.сигналов | модификации (различаются типами вых.сигналов
| и исполнением корпусов): |  |  |  |  | и исполнением корпусов): | и исполнением корпусов):
| ЭБ US-800-М1/10 |  |  |  |  | ЭБ US-800-М1/20 | ЭБ US-800-М1/30
| ЭБ US-800-М1/13 |  |  |  |  | ЭБ US-800-М1/23 | ЭБ US-800-М1/33
| ЭБ US-800-М1/1C |  |  |  |  | ЭБ US-800-М1/2C | ЭБ US-800-М1/3C
| ЭБ US-800-A/10 |  |  |  |  | ЭБ US-800-A/20 | ЭБ US-800-A/30
| ЭБ US-800-A/13 |  |  |  |  | ЭБ US-800-A/23 | ЭБ US-800-A/33
| ЭБ US-800-A/1C |  |  |  |  | ЭБ US-800-A/2C | ЭБ US-800-A/3C
А КАКИЕ УПР БЫВАЮТ?
| ОДНОЛУЧЕВЫЕ УПР (F1) |  |  |  |  | ДВУХЛУЧЕВЫЕ УПР (F2)
| совместимы с ЭБ US800-X/1X, 2X |  |  |  |  | совместимы с ЭБ US800-X/3X
| стандартное исполнение |  |  |  |  | отличаются повышенной точностью,
требуют мин.прямых участков при монтаже
| Ду, мм Тип соединения Материал |  |  |  |  | Ду, мм Тип соединения Материал
15-32 резьбовое нерж.сталь (G)
| 15-1000 фланцевое нерж.сталь (G) |  |  |  |  | 50-1000 фланцевое нерж.сталь(G)
| 150-1400 фланцевое сталь20 (CT) |  |  |  |  | 150-1400 фланцевое сталь20 (CT)
| 150-1600 под сварку сталь20 (CT) |  |  |  |  | 150-1600 под сварку сталь20 (CT)
ЭЛЕКТРОННЫЕ БЛОКИ US800 (ЭБ US800), исполнение Б или М1
Электронный блок расходомера US800 предназначен для обработки сигналов от ПЭП, вычисляет объем и расход и выводит информацию.
Во всех электронных блоках присутствует индикация (мгновенный расход, накопленный объем, время наработки, 9 разрядный сегментный дисплей);
В стандартном исполнении в ЭБ присутствует: гальваническая развязка от трубы, гальванически развязанные выходные сигналы (защита от помех, наводок и т.п.,
безопасность в любых условиях эксплуатации), сетевой фильтр, защита от перегрева, самодиагностика, выбор режимов учета потока, гибко программируется
под различные условия эксплуатации.
ЭБ представляет собой пластиковый приборный корпус для настенного монтажа, пылевлагозащита IP65, эксплуатация от +5 ºС.
Одноканальный ЭБ - имеет один канал измерения (однолучевой - подсоединяется 1 шт однолучевой УПР(F1), двухлучевой - подсоединяется 1 шт двухлучевой УПР(F2))
Двухканальный ЭБ - имеет два независимых канала измерения (только однолучевой - подсоединяется до 2 шт однолучевых УПР(F1))
Исполнение ЭБ US800-Б/ХХ - ЭБ в корпусе размером 200х120х95мм, питание 220VAC.
Исполнение ЭБ US800-М1/ХХ - ЭБ в уменьшенном корпусе размером 160х80х90мм, возможность крепления на DIN-рейку, питание 12-36VDC, с внешним блоком питания.
ЭБ-М1/1Х - ОДНОКАНАЛЬНЫЙ ОДНОЛУЧЕВОЙ
Внимание! Цена 1 - для комплектов с УПР! Цена 2 - для комплектов без УПР или комплектующих отдельно! Все цены в рублях, БЕЗ НДС!
Наименование |  | цена 1 | цена 2 | Подробнее о ЭБ: краткое описание, выходные сигналы, возможности
ЭБ US800-М1/10 |  | 65100 | 81375 | Электронный блок, один канал измерения расхода, подключается 1 однолучевой УПР. Индикация, частотный (0-1000 Гц) /импульсн. выход, цифровой интерфейс RS485 (ModBus), Архив. Возможности: объединение в сеть, подключение GSM-модема/GPRS-терминала; через конвертеры и адаптеры: подключение к ПК, ноутбуку, в сеть Ethernet. Питание 12-36VDC (БП в комплекте).
ЭБ US800-М1/13 |  | 71400 | 89250 | Электронный блок, один канал измерения расхода, подключается 1 однолучевой УПР. Индикация, частотный (0-1000 Гц)/импульсн. выход, аналоговый выход 4-20 мА (активный), цифровой интерфейс RS485 (ModBus), Архив. Возможности: объединение в сеть, вывод информации в АСУТП, подключение GSM-модема/GPRS-терминала; через конвертеры и адаптеры: подключение к ПК, ноутбуку, в сеть Ethernet. Питание 12-36VDC (БП в комплекте).
ЭБ US800-М1/1С |  | 71400 | 89250 | Электронный блок, один канал измерения расхода, подключается 1 однолучевой УПР. Индикация, частотный (0-1000 Гц)/импульсн. выход, аналоговый выход 4-20 мА (пассивный), цифровой интерфейс RS485 (ModBus), Архив. Возможности: объединение в сеть, вывод информации в АСУТП, подключение GSM-модема/GPRS-терминала; через конвертеры и адаптеры: подключение к ПК, ноутбуку, в сеть Ethernet. Питание 12-36VDC (БП в комплекте).
ЭБ-М1/3Х - ОДНОКАНАЛЬНЫЙ ДВУХЛУЧЕВОЙ
Внимание! Цена 1 - для комплектов с УПР! Цена 2 - для комплектов без УПР или комплектующих отдельно! Все цены в рублях, БЕЗ НДС!
Наименование |  | цена 1 | цена 2 | Подробнее о ЭБ: краткое описание, выходные сигналы, возможности
ЭБ US800-М1/30 |  | 90300 | 112875 | Электронный блок, один канал измерения расхода, подключается 1 двухлучевой УПР (повышенная точность, мин.прямых участков при монтаже). Индикация, частотный (0-1000 Гц) /импульсн. выход, цифровой интерфейс RS485 (ModBus), Архив. Возможности: объединение в сеть, подключение GSM-модема/GPRS-терминала; через конвертеры и адаптеры: подключение к ПК, ноутбуку, в сеть Ethernet. Питание 12-36VDC (БП в комплекте).
ЭБ US800-М1/33 |  | 96600 | 120750 | Электронный блок, один канал измерения расхода, подключается 1 двухлучевой УПР (повышенная точность, мин.прямых участков при монтаже). Индикация, частотный (0-1000 Гц)/импульсн. выход, аналоговый выход 4-20 мА (активный), цифровой интерфейс RS485 (ModBus), Архив. Возможности: объединение в сеть, вывод информации в АСУТП, подключение GSM-модема/GPRS-терминала; через конвертеры и адаптеры: подключение к ПК, ноутбуку, в сеть Ethernet. Питание 12-36VDC (БП в комплекте).
ЭБ US800-М1/3С |  | 96600 | 120750 | Электронный блок, один канал измерения расхода, подключается 1 двухлучевой УПР (повышенная точность, мин.прямых участков при монтаже). Индикация, частотный (0-1000 Гц)/импульсн. выход, аналоговый выход 4-20 мА (пассивный), цифровой интерфейс RS485 (ModBus), Архив. Возможности: объединение в сеть, вывод информации в АСУТП, подключение GSM-модема/GPRS-терминала; через конвертеры и адаптеры: подключение к ПК, ноутбуку, в сеть Ethernet. Питание 12-36VDC (БП в комплекте).
ЭБ-М1/2Х - ДВУХКАНАЛЬНЫЙ ОДНОЛУЧЕВОЙ
Внимание! Цена 1 - для комплектов с УПР! Цена 2 - для комплектов без УПР или комплектующих отдельно! Все цены в рублях, БЕЗ НДС!
Наименование |  | цена 1 | цена 2 | Подробнее о ЭБ: краткое описание, выходные сигналы, возможности
ЭБ US800-М1/20 |  | 77700 | 97125 | Электронный блок, два канала измерения расхода, подключается 2 однолучевых УПР. Индикация по кажд.каналу, частотный (0-1000 Гц) /импульсн. выход на кажд.канал, цифровой интерфейс RS485 (ModBus), Архив. Возможности: объединение в сеть, подключение GSM-модема/GPRS-терминала; через конвертеры и адаптеры: подключение к ПК, ноутбуку, в сеть Ethernet. Питание 12-36VDC (БП в комплекте).
ЭБ US800-М1/23 |  | 92400 | 115500 | Электронный блок, два канала измерения расхода, подключается 2 однолучевых УПР. Индикация по кажд.каналу, частотный (0-1000 Гц) /импульсн. выход на кажд.канал, аналоговый выход 4-20 мА (активный) на кажд.канал, цифровой интерфейс RS485 (ModBus), Архив. Возможности: объединение в сеть, вывод информации в АСУТП, подключение GSM-модема/GPRS-терминала;через конвертеры и адаптеры: подключение к ПК, ноутбуку, в сеть Ethernet. Питание 12-36VDC (БП в комплекте).
ЭБ US800-М1/2С |  | 92400 | 115500 | Электронный блок, два канала измерения расхода, подключается 2 однолучевых УПР. Индикация по кажд.каналу, частотный (0-1000 Гц) /импульсн. выход на кажд.канал, аналоговый выход 4-20 мА (пассивный) на кажд.канал, цифровой интерфейс RS485 (ModBus), Архив. Возможности: объединение в сеть, вывод информации в АСУТП, подключение GSM-модема/GPRS-терминала;через конвертеры и адаптеры: подключение к ПК, ноутбуку, в сеть Ethernet. Питание 12-36VDC (БП в комплекте).
ЭЛЕКТРОННЫЕ БЛОКИ US800 (ЭБ US800), исполнение А
Электронный блок расходомера US800 предназначен для обработки сигналов от ПЭП, вычисляет объем и расход и выводит информацию.
Во всех электронных блоках присутствует индикация (мгновенный расход, накопленный объем, время наработки, 9 разрядный сегментный дисплей);
В стандартном исполнении в ЭБ присутствует: гальваническая развязка от трубы, гальванически развязанные выходные сигналы (защита от помех, наводок и т.п.,
безопасность в любых условиях эксплуатации), сетевой фильтр, защита от перегрева, самодиагностика, выбор режимов учета потока, гибко программируется
под различные условия эксплуатации.
ЭБ представляет собой металлический приборный корпус для настенного монтажа, пылевлагозащита IP65, эксплуатация от +5 ºС.
Одноканальный ЭБ - имеет один канал измерения (однолучевой - подсоединяется 1 шт однолучевой УПР (F1), двухлучевой - подсоединяется 1 шт двухлучевой УПР(F2))
Двухканальный ЭБ - имеет два независимых канала измерения (только однолучевой - подсоединяется до 2 шт однолучевых УПР (F1))
Исполнение ЭБ US800-А/ХХ - ЭБ в металлическом корпусе размером 220х190х80 мм, питание 220 V АС.
Основные отличия и достоинства:
Металлический (алюминиевый корпус). Высокая помехозащищенность. Открытая пленочная клавиатура.
ЭБ-А/1Х - ОДНОКАНАЛЬНЫЙ ОДНОЛУЧЕВОЙ, АЛЮМИНИЕВЫЙ КОРПУС
Внимание! Цена 1 - для комплектов с УПР! Цена 2 - для комплектов без УПР или комплектующих отдельно! Все цены в рублях, БЕЗ НДС!
Наименование |  | цена 1 | цена 2 | Подробнее о ЭБ: краткое описание, выходные сигналы, возможности
ЭБ US800-A/10 |  | 84000 | 105000 | Электронный блок, один канал измерения расхода, подключается 1 однолучевой УПР. Индикация, частотный (0-1000 Гц) /импульсн. выход, цифровой интерфейс RS485 (ModBus), Архив. Возможности: объединение в сеть, подключение GSM-модема/GPRS-терминала; через конвертеры и адаптеры: подключение к ПК, ноутбуку, в сеть Ethernet. Питание 220 VAC. Алюминиевый корпус, открытая клавиатура.
ЭБ US800-A/13 |  | 91000 | 113750 | Электронный блок, один канал измерения расхода, подключается 1 однолучевой УПР. Индикация, частотный (0-1000 Гц)/импульсн. выход, аналоговый выход 4-20 мА (активный), цифровой интерфейс RS485 (ModBus), Архив. Возможности: объединение в сеть, вывод информации в АСУТП, подключение GSM-модема/GPRS-терминала; через конвертеры и адаптеры: подключение к ПК, ноутбуку, в сеть Ethernet. Питание 220 VAC. Алюминиевый корпус, открытая клавиатура.
ЭБ US800-A/1С |  | 91000 | 113750 | Электронный блок, один канал измерения расхода, подключается 1 однолучевой УПР. Индикация, частотный (0-1000 Гц)/импульсн. выход, аналоговый выход 4-20 мА (пассивный), цифровой интерфейс RS485 (ModBus), Архив. Возможности: объединение в сеть, вывод информации в АСУТП, подключение GSM-модема/GPRS-терминала; через конвертеры и адаптеры: подключение к ПК, ноутбуку, в сеть Ethernet. Питание 220 VAC. Алюминиевый корпус, открытая клавиатура.
ЭБ-A/3Х - ОДНОКАНАЛЬНЫЙ ДВУХЛУЧЕВОЙ, АЛЮМИНИЕВЫЙ КОРПУС
Внимание! Цена 1 - для комплектов с УПР! Цена 2 - для комплектов без УПР или комплектующих отдельно! Все цены в рублях, БЕЗ НДС!
Наименование |  | цена 1 | цена 2 | Подробнее о ЭБ: краткое описание, выходные сигналы, возможности
ЭБ US800-A/30 |  | 119000 | 148750 | Электронный блок, один канал измерения расхода, подключается 1 двухлучевой УПР (повышенная точность, мин.прямых участков при монтаже). Индикация, частотный (0-1000 Гц) /импульсн. выход, цифровой интерфейс RS485 (ModBus), Архив. Возможности: объединение в сеть, подключение GSM-модема/GPRS-терминала; через конвертеры и адаптеры: подключение к ПК, ноутбуку, в сеть Ethernet. Питание 220 VAC. Алюминиевый корпус, открытая клавиатура.
ЭБ US800-A/33 |  | 126000 | 157500 | Электронный блок, один канал измерения расхода, подключается 1 двухлучевой УПР (повышенная точность, мин.прямых участков при монтаже). Индикация, частотный (0-1000 Гц)/импульсн. выход, аналоговый выход 4-20 мА (активный), цифровой интерфейс RS485 (ModBus), Архив. Возможности: объединение в сеть, вывод информации в АСУТП, подключение GSM-модема/GPRS-терминала; через конвертеры и адаптеры: подключение к ПК, ноутбуку, в сеть Ethernet. Питание 220 VAC. Алюминиевый корпус, открытая клавиатура.
ЭБ US800-A/3С |  | 126000 | 157500 | Электронный блок, один канал измерения расхода, подключается 1 двухлучевой УПР (повышенная точность, мин.прямых участков при монтаже). Индикация, частотный (0-1000 Гц)/импульсн. выход, аналоговый выход 4-20 мА (пассивный), цифровой интерфейс RS485 (ModBus), Архив. Возможности: объединение в сеть, вывод информации в АСУТП, подключение GSM-модема/GPRS-терминала; через конвертеры и адаптеры: подключение к ПК, ноутбуку, в сеть Ethernet. Питание 220 VAC. Алюминиевый корпус, открытая клавиатура.
ЭБ-A/2Х - ДВУХКАНАЛЬНЫЙ ОДНОЛУЧЕВОЙ, АЛЮМИНИЕВЫЙ КОРПУС
Внимание! Цена 1 - для комплектов с УПР! Цена 2 - для комплектов без УПР или комплектующих отдельно! Все цены в рублях, БЕЗ НДС!
Наименование |  | цена 1 | цена 2 | Подробнее о ЭБ: краткое описание, выходные сигналы, возможности
ЭБ US800-A/20 |  | 105000 | 131250 | Электронный блок, два канала измерения расхода, подключается 2 однолучевых УПР. Индикация по кажд.каналу, частотный (0-1000 Гц) /импульсн. выход на кажд.канал, цифровой интерфейс RS485 (ModBus), Архив. Возможности: объединение в сеть, подключение GSM-модема/GPRS-терминала; через конвертеры и адаптеры: подключение к ПК, ноутбуку, в сеть Ethernet. Питание 220 VAC. Алюминиевый корпус, открытая клавиатура.
ЭБ US800-A/23 |  | 119000 | 148750 | Электронный блок, два канала измерения расхода, подключается 2 однолучевых УПР. Индикация по кажд.каналу, частотный (0-1000 Гц) /импульсн. выход на кажд.канал, аналоговый выход 4-20 мА (активный) на кажд.канал, цифровой интерфейс RS485 (ModBus), Архив. Возможности: объединение в сеть, вывод информации в АСУТП, подключение GSM-модема/GPRS-терминала;через конвертеры и адаптеры: подключение к ПК, ноутбуку, в сеть Ethernet. Питание 220 VAC. Алюминиевый корпус, открытая клавиатура.
ЭБ US800-A/2С |  | 119000 | 148750 | Электронный блок, два канала измерения расхода, подключается 2 однолучевых УПР. Индикация по кажд.каналу, частотный (0-1000 Гц) /импульсн. выход на кажд.канал, аналоговый выход 4-20 мА (пассивный) на кажд.канал, цифровой интерфейс RS485 (ModBus), Архив. Возможности: объединение в сеть, вывод информации в АСУТП, подключение GSM-модема/GPRS-терминала;через конвертеры и адаптеры: подключение к ПК, ноутбуку, в сеть Ethernet. Питание 220 VAC. Алюминиевый корпус, открытая клавиатура.
ОПЦИИ К ЭЛЕКТРОННЫМ БЛОКАМ |  |  |  |  | суммируется со стоимостью соответствующего электронного блока!
Внимание! Цена 1 - для комплектов с УПР! Цена 2 - для комплектов без УПР! Все цены в рублях, БЕЗ НДС!
Наименование |  | цена 1 | цена 2 | Описание
Требуется бесперебойная работа при отключении электричества?
Закажите опцию "ИБП"!
Опция "ИБП" |  | 21000 | 26250 | Только в US800-М1/ХХ, Б/ХХ. Устанавливается функция "бесперебойное питание" - адаптер питания в ЭБ и комплектуется выносным аккумулятором для бесперебойного питания при аварийном отключении сети, до 2 недель, автоподзаряд. Все исполнения ЭБ.
Опция "RS" (дополнительн. RS485) |  | 12600 | 15750 | NEW! Устанавливается дополнительный цифровой интерфейс RS485. Все исполнения ЭБ.
Опция "U" (USB) |  | 8400 | 10500 | NEW! Устанавливается интерфейс USB. Прямое подключение c ЭБ к ПК/ноутбуку в разъем USB. Все исполнения ЭБ.
Опция "О" (открытый коллектор) |  | 8400 | 10500 | NEW! Тип частотного/импульсного выхода "открытый коллектор".
Опция "V" (УВС,нестандарт.жидк.) |  | 21000 /луч | 26250 /луч | Доработка прибора на нестандартные жидкости, отличающиеся от воды: сточные воды, загрязненная вода, мазуты, масла, нефтепрод., хим.растворы, и пр. Имеются ограничения и особенности эксплуатации, возможность применения требует согласования! Добавляется на каждый канал/луч.
Опция "EF" (помехозащита) |  | 21000 /луч | 26250 /луч | Доработка, установка каскада выходных транзисторов и микросхем с усиленным сигналом. Помехозащищенное исполнение, для сложных условий эксплуатации, для нестандартной жидкости, при наличии мощных помех (от частотных приводов, мощных нагрузок, при переключении мощных нагрузок, и т.п..), при длинном кабеле (от 200 м до 500 м), при любых диаметрах. Имеются ограничения и особенности эксплуатации, возможность применения требует согласования! Добавляется на каждый канал/луч.
Опция "DIF" (помехозащита) |  | 31500 /луч | 39375 /луч | Доработка, дифференциальная передача УЗ импульсов на УПР, дополнительно комплектуется БПС (блок передачи сигналов), обязательно применение с кабелем КСС (или аналог). Помехозащищенное исполнение, для сложных условий эксплуатации, при наличии мощных помех (от частотных приводов, мощных нагрузок, при переключении мощных нагрузок, и т.п.). Рекомендовано также применять при длинном кабеле (500-1000 м). С данной опцией обязательно приобретается кабель КСС2Э или КСС4Э (в зависимости от исполнения УПР и ЭБ) или аналогичный. С кабелем РК-50-2-11 эта опция не применяется! Имеются ограничения и особенности эксплуатации, возможность применения требует согласования! Добавляется на каждый канал/луч.
Опция "IREV" (4-20 мА реверс) |  | 12600 | 15750 | Только в US800-X/13(1С,33,3С)! Устанавливается дополнительный токовый 4-20 мА выход, работающий при смене направления потока (реверсе).
Опция "FREV" (ЧИ реверс) |  | 12600 | 15750 | Только в US800-X/10(13,1С,30,33,3С)! Устанавливается дополнительный частотный / импульсный выход, работающий при смене направления потока (реверсе).
Опц. "Рел.вых.пониж.расх."(Z+K) |  | 29400 | 36750 | Только для специалистов! Только в US800-...! Релейный выход, срабатывающий при понижении заданного расхода. Уточняйте наличие!
Опц. "Рел.вых.повыш.расх."(Z+K) |  | 29400 | 36750 | Только для специалистов! Только в US800-...! Релейный выход, срабатывающий при повышении заданного расхода. Уточняйте наличие!
ДОПОЛНИТЕЛЬНОЕ ОБОРУДОВАНИЕ:
Наименование | Цена, руб, без НДС |  |  | Описание
Будете выводить архив на ПК, ноутбук?
Закажите конвертер "RS485-RS232/USB"!
Конвертер RS485-RS232/ USB |  | 24000 |  | Акция! Универсальный преобразователь интерфейса RS485 (или RS232) в USB-порт, для подключения к ПК, ноутбуку и пр.
Адаптер Ethernet |  | 36000 |  | Акция! Преобразователь в сеть Ethernet, сетевой разъемом RJ45.
Конвертер RS485/ RS232 |  | 18000 |  | Акция! Преобразователь интерфейса RS485 в RS232 для подсоединения к ПК (COM-порт), GSM-модему (с RS232) и пр.
Репитер RS485/ RS485 |  | 36000 |  | Акция! Повторитель интерфейса RS485 для расширения сети из приборов или увеличения расстояния передачи данных проводно по интерфейсу RS485.
Нетбук |  | 63600 |  | Акция! Мининоутбук (нетбук) с WIN для сбора данных с US-800, Энконтов, ПО установлено. Внимание! Для подключения к расходомеру/теплосчетчику требуется приобрести конвертер RS485-RS232 в USВ!
Требуется удаленная беспроводная передача данных?
Закажите "GSM-модем" или "GPRS-терминал"!
GSM-модем (RS485) |  | 18000 |  | Акция! GSM-модем в полном комплекте (комплект: модем, антенна, бл.питания), интерфейс RS485. Посредством GSM-модема возможно только снятие архива с прибора!
GSM-модем (USB) |  | 18000 |  | Акция! GSM-модем в полном комплекте (комплект: модем, антенна), интерфейс USB. Применение для диспетчерского ПК.
GPRS-терминал Teleofis WRX708 |  | 39600 |  | Акция! GPRS-терминал в полном комплекте (комплект: терминал, антенна, бл.питания), интерфейс RS485.
Защитите прибор от постороннего вмешательства!
Закажите "приборный бокс-шкаф"!
Приборный бокс (шкаф) необогр. |  | 42000 |  | Приборный бокс (шкаф) необогреваемый для электронных блоков и пр., с дверцей. Цена зависит от размера и кол-ва элементов внутри.
Приборный бокс (шкаф) обогр. |  | 77000 |  | Приборный бокс (шкаф) обогреваемый для электронных блоков и пр., с дверцей. Цена зависит от размера и кол-ва элементов внутри.
КАБЕЛЬ К УПР
Внимание! Цена 1 - для комплектов с УПР! Цена 2 - для комплектов без УПР или комплектующих отдельно! Все цены в рублях, БЕЗ НДС!
Наименование |  | цена 1 | цена 2 | Описание
Кабель РК-50-2-11 |  | 75 | 93.75 | Цена за 1 метр, Кабель 50 Ом высокочастотный коаксиальный, соединительный кабель между ЭБ (ИБ) и УПР.
Внимание! При расчете кабеля учитывать количество датчиков в УПР (в однолучевом 2 датчика, в двухлучевом 4 датчика)!!
Кабель КСС2Э или аналог |  | 168 | 210 | Цена за 1 метр, Кабель помехозащищенный между ЭБ и однолучевым УПР.
Комплектуется только с опцией "DIF"! Внимание! При расчете учитывать: один однолучевой УПР - одна нитка кабеля!
Кабель КСС4Э или аналог |  | 322 | 402.5 | Цена за 1 метр, Кабель помехозащищенный между ЭБ и двухлучевым УПР.
Комплектуется только с опцией "DIF"! Внимание! При расчете учитывать: один двухлучевой УПР - одна нитка кабеля!
ИНФОРМАЦИЮ О УЛЬТРАЗВУКОВЫХ ПРЕОБРАЗОВАТЕЛЯХ РАСХОДА СМОТРИТЕ НА СЛЕДУЮЩЕЙ ВКЛАДКЕ (СТРАНИЦЕ)
УПР
УПР |  |  |  | ИНФОРМАЦИЮ О УЛЬТРАЗВУКОВЫХ ПРЕОБРАЗОВАТЕЛЯХ РАСХОДА СМОТРИТЕ НА СЛЕДУЮЩЕЙ ВКЛАДКЕ (СТРАНИЦЕ)
ПОДРОБНЕЕ О ЦЕНАХ НА УПР И ДАТЧИКИ ПЭП
1. По заказу изготавливаются специальные исполнения приборов по техническим условиям Заказчика, на кислоты, щелочи, ГСМ (мазуты, масла, нефтепрод.), для работы под водой (землей).
2. На всю продукцию имеются сертификаты, паспорта, и др. нормативно-эксплуатационная документация.
3. Доставка по РФ транспортными компаниями (Деловые Линии, Желдорэкспедиция и др.), авто, ж/д, курьером, почтой, а также другими видами транспорта.

## УПР_и_ДАТЧИКИ ПЭП
ВНИМАНИЕ! УТОЧНЯЙТЕ АКТУАЛЬНЫЕ ЦЕНЫ У МЕНЕДЖЕРОВ ОТДЕЛА ПРОДАЖ! | [8 empty] | Все цены без НДС 20%
УЛЬТРАЗВУКОВЫЕ ПРЕОБРАЗОВАТЕЛИ УПР К РАСХОДОМЕРУ US-800 или ТЕПЛОСЧЕТЧИКУ ЭНКОНТ
А КАКИЕ УПР БЫВАЮТ?
|  | ОДНОЛУЧЕВЫЕ УПР (F1) |  |  |  | ДВУХЛУЧЕВЫЕ УПР (F2)
|  | стандартное исполнение |  |  |  | отличаются повышенной точностью,
требуют мин.прямых участков при монтаже
|  | DN, мм Тип соединения Материал |  |  |  | DN, мм Тип соединения Материал
15-32 резьбовое нерж.сталь (G)
|  | 15-1200 фланцевое нерж.сталь (G) |  |  |  | 50-1200 фланцевое нерж.сталь (G)
|  | 150-1400 фланцевое сталь20 (CT) |  |  |  | 150-1400 фланцевое сталь20 (СТ)
|  | 150-1600 под сварку (БФ) сталь20 (CT) |  |  |  | 150-1600 под сварку (БФ) сталь20 (СТ)
ОСТОРОЖНО! ПОДДЕЛКА!
Уважаемые Покупатели! Недобросовестными поставщиками участились поставки в Ваш адрес ультразвуковых преобразователей расхода УПР и датчиков ПЭП в составе ультразвуковых расходомеров US-800/теплосчетчиков Энконт, изготовленных неизвестными производителями. Совместимость комплектующих между собой, работоспособность, соответствие техническим и метрологическим характеристикам приборов учета в данном случае НЕ ГАРАНТИРУЕТСЯ! Подобные комплекты приборов не обеспечиваются оригинальной гарантией производителя и технической поддержкой! Приобретение подобной продукции приносит только ущерб и убытки!
НЕ ДАЙТЕ СЕБЯ ОБМАНУТЬ! НЕ ПРИОБРЕТАЙТЕ ФАЛЬСИФИЦИРОВАННУЮ ПРОДУКЦИЮ!
УПР ОДНОЛУЧЕВЫЕ (F1)
УПР представляет собой готовый калиброваный первичный преобразователь расхода, с установленными датчиками. Без ЭБ УПР не работает!
ОДНОЛУЧЕВЫЕ УПР (F1). В однолучевом УПР установлена пара ПЭП (один луч), которые размещаются на оси, проходящей через диаметр поперечного сечения УПР.
УПР, изготовленный в заводских условиях, представляет собой отрезок трубы из стали, на котором нарезана резьба (резьбовое соединение), или к торцам
которого приварены два фланца (фланцевое соединение), или отторцован под сварку (бесфланцевое соединение). В средней зоне трубы приварены держатели
ПЭП, в которых установлены датчики ПЭП. Эксплуатация при Т окр.среды -50...+85 ºС.
Варианты присоединения к трубопроводу: резьбовые или фланцевые или бесфланцевые под сварку.
Материалы проточной части УПР: нержавеющая 12Х18Н10Т или черная сталь20.
Внимание! По умолчанию все фланцы из черн.сталь20!
ОДНОЛУЧЕВЫЕ УПР (F1), РЕЗЬБОВЫЕ, НЕРЖ. СТАЛЬ (G)
DN, мм | Наименование Цена, руб, без НДС |  | Подробнее о УПР: тип присоединения, материал, Р макс, Т макс, пылевлагозащита
15 | УПР-DN15/G/резьб. | 29400 | Однолучевой УПР DN 15 мм, резьбовое присоедин., материал трубы нерж.12Х18Н10Т, РN 16 атм, с датчиками ПЭП, Тмакс 120 ºС, IP65
20 | УПР-DN20/G/резьб. | 32200 | Однолучевой УПР DN 20 мм, резьбовое присоедин., материал трубы нерж.12Х18Н10Т, РN 16 атм, с датчиками ПЭП, Тмакс 120 ºС, IP65
25 | УПР-DN25/G/резьб. | 32200 | Однолучевой УПР DN 25 мм, резьбовое присоедин., материал трубы нерж.12Х18Н10Т, РN 16 атм, с датчиками ПЭП, Тмакс 120 ºС, IP65
32 | УПР-DN32/G/резьб. | по запросу | Однолучевой УПР DN 32 мм, резьбовое присоедин., материал трубы нерж.12Х18Н10Т, РN 16 атм, с датчиками ПЭП, Тмакс 120 ºС, IP65
|  | ОДНОЛУЧЕВЫЕ УПР (F1), ФЛАНЦЕВЫЕ, НЕРЖ. СТАЛЬ (G) | [7 empty] | КОФ -
ответные
DN, мм | Наименование Цена, руб, без НДС |  | Подробнее о УПР: тип присоединения, материал, Р макс, Т макс, пылевлагозащита | [6 empty] | фланцы
15 | УПР-DN15/G | 32200 | Однолучевой УПР DN 15 мм, фланцевое присоедин., труба нерж.12Х18Н10Т, фланцы черн.ст20, РN 16 атм, с ПЭП, Тмакс 120ºС, IP65 | [6 empty] | 3500
20 | УПР-DN20/G | 36400 | Однолучевой УПР DN 20 мм, фланцевое присоедин., труба нерж.12Х18Н10Т, фланцы черн.ст20, РN 16 атм, с ПЭП, Тмакс 120ºС, IP65 | [6 empty] | 4200
25 | УПР-DN25/G | 36400 | Однолучевой УПР DN 25 мм, фланцевое присоедин., труба нерж.12Х18Н10Т, фланцы черн.ст20, РN 16 атм, с ПЭП, Тмакс 120ºС, IP65 | [6 empty] | 4200
32 | УПР-DN32/G | 25200 | Однолучевой УПР DN 32 мм, фланцевое присоедин., труба нерж.12Х18Н10Т, фланцы черн.ст20, РN 16 атм, с ПЭП, Тмакс 120ºС, IP65 | [6 empty] | 4200
40 | УПР-DN40/G | 28000 | Однолучевой УПР DN 32 мм, фланцевое присоедин., труба нерж.12Х18Н10Т, фланцы черн.ст20, РN 16 атм, с ПЭП, Тмакс 120ºС, IP65 | [6 empty] | 4900
50 | УПР-DN50F1/G | 32200 | Однолучевой УПР DN 50 мм, фланцевое присоедин., труба нерж.12Х18Н10Т, фланцы черн.ст20, РN 16 атм, с ПЭП, Тмакс 120ºС, IP65 | [6 empty] | 5600
65 | УПР-DN65F1/G | 42000 | Однолучевой УПР DN 65 мм, фланцевое присоедин., труба нерж.12Х18Н10Т, фланцы черн.ст20, РN 16 атм, с ПЭП, Тмакс 120ºС, IP65 | [6 empty] | 6300
80 | УПР-DN80F1/G | 46200 | Однолучевой УПР DN 80 мм, фланцевое присоедин., труба нерж.12Х18Н10Т, фланцы черн.ст20, РN 16 атм, с ПЭП, Тмакс 120ºС, IP65 | [6 empty] | 7000
100 | УПР-DN100F1/G | 50400 | Однолучевой УПР DN 100 мм, фланцевое присоедин., труба нерж.12Х18Н10Т, фланцы черн.ст20, РN 16 атм, с ПЭП, Тмакс 120ºС, IP65 | [6 empty] | 8400
125 | УПР-DN125F1/G | 74200 | Однолучевой УПР DN 100 мм, фланцевое присоедин., труба нерж.12Х18Н10Т, фланцы черн.ст20, РN 16 атм, с ПЭП, Тмакс 150ºС, IP65 | [6 empty] | 10500
150 | УПР-DN150F1/G | 74200 | Однолучевой УПР DN 150 мм, фланцевое присоедин., труба нерж.12Х18Н10Т, фланцы черн.ст20, РN 16 атм, с ПЭП, Тмакс 150ºС, IP65 | [6 empty] | 10500
200 | УПР-DN200F1/G | 105000 | Однолучевой УПР DN 200 мм, фланцевое присоедин., труба нерж.12Х18Н10Т, фланцы черн.ст20, РN 16 атм, с ПЭП, Тмакс 150ºС, IP65 | [6 empty] | 21000
250 | УПР-DN250F1/G | 263200 | Однолучевой УПР DN 250 мм, фланцевое присоедин., труба нерж.12Х18Н10Т, фланцы черн.ст20, РN 16 атм, с ПЭП, Тмакс 150ºС, IP65 | [6 empty] | 28000
300 | УПР-DN300F1/G | 315000 | Однолучевой УПР DN 300 мм, фланцевое присоедин., труба нерж.12Х18Н10Т, фланцы черн.ст20, РN 16 атм, с ПЭП, Тмакс 150ºС, IP65 | [6 empty] | 32200
350 | УПР-DN350F1/G | по запросу | Однолучевой УПР DN 350 мм, фланцевое присоедин., труба нерж.12Х18Н10Т, фланцы черн.ст20, РN 16 атм, с ПЭП, Тмакс 150ºС, IP65 | [6 empty] | 42000
400 | УПР-DN400F1/G | по запросу | Однолучевой УПР DN 400 мм, фланцевое присоедин., труба нерж.12Х18Н10Т, фланцы черн.ст20, РN 16 атм, с ПЭП, Тмакс 150ºС, IP65 | [6 empty] | 47600
500 | УПР-DN500F1/G | по запросу | Однолучевой УПР DN 500 мм, фланцевое присоедин., труба нерж.12Х18Н10Т, фланцы черн.ст20, РN 16 атм, с ПЭП, Тмакс 150ºС, IP65 | [6 empty] | 65800
600 | УПР-DN600F1/G | по запросу | Однолучевой УПР DN 600 мм, фланцевое присоедин., труба нерж.12Х18Н10Т, фланцы черн.ст20, РN 16 атм, с ПЭП, Тмакс 150ºС, IP65 | [6 empty] | 105000
700 | УПР-DN700F1/G | по запросу | Однолучевой УПР DN 700 мм, фланцевое присоедин., труба нерж.12Х18Н10Т, фланцы черн.ст20, РN 16 атм, с ПЭП, Тмакс 150ºС, IP65 | [6 empty] | 140000
800 | УПР-DN800F1/G | по запросу | Однолучевой УПР DN 800 мм, фланцевое присоедин., труба нерж.12Х18Н10Т, фланцы черн.ст20, РN 16 атм, с ПЭП, Тмакс 150ºС, IP65 | [6 empty] | 189000
900 | УПР-DN900F1/G | по запросу | Однолучевой УПР DN 900 мм, фланцевое присоедин., труба нерж.12Х18Н10Т, фланцы черн.ст20, РN 16 атм, с ПЭП, Тмакс 150ºС, IP65 | [6 empty] | 252000
1000 | УПР-DN1000F1/G | по запросу | Однолучевой УПР DN 1000 мм, фланцевое присоедин., труба нерж.12Х18Н10Т, фланцы черн.ст20, РN 16 атм, с ПЭП, Тмакс 150ºС, IP65 | [6 empty] | 294000
1200 | УПР-DN1200F1/G | по запросу | Однолучевой УПР DN 1200 мм, фланцевое присоедин., труба нерж.12Х18Н10Т, фланцы черн.ст20, РN 16 атм, с ПЭП, Тмакс 150ºС, IP65 | [6 empty] | запрос
|  | ОДНОЛУЧЕВЫЕ УПР (F1), ФЛАНЦЕВЫЕ, ЧЕРН. СТАЛЬ (CT) | [7 empty] | КОФ -
ответные
DN, мм | Наименование Цена, руб, без НДС |  | Подробнее о УПР: тип присоединения, материал, Р макс, Т макс, пылевлагозащита | [6 empty] | фланцы
150 | УПР-DN150F1/СТ | 58800 | Однолучевой УПР DN 150 мм, фланцевое присоедин., материал черн.сталь20 с покрытием, РN 16 атм, с датчиками ПЭП, Тмакс 150 ºС, IP65 | [6 empty] | 10500
200 | УПР-DN200F1/СТ | 63000 | Однолучевой УПР DN 200 мм, фланцевое присоедин., материал черн.сталь20 с покрытием, РN 16 атм, с датчиками ПЭП, Тмакс 150 ºС, IP65 | [6 empty] | 21000
250 | УПР-DN250F1/СТ | 105000 | Однолучевой УПР DN 250 мм, фланцевое присоедин., материал черн.сталь20 с покрытием, РN 16 атм, с датчиками ПЭП, Тмакс 150 ºС, IP65 | [6 empty] | 28000
300 | УПР-DN300F1/СТ | 119000 | Однолучевой УПР DN 300 мм, фланцевое присоедин., материал черн.сталь20 с покрытием, РN 16 атм, с датчиками ПЭП, Тмакс 150 ºС, IP65 | [6 empty] | 32200
350 | УПР-DN350F1/СТ | 144200 | Однолучевой УПР DN 350 мм, фланцевое присоедин., материал черн.сталь20 с покрытием, РN 16 атм, с датчиками ПЭП, Тмакс 150 ºС, IP65 | [6 empty] | 42000
400 | УПР-DN400F1/СТ | 182000 | Однолучевой УПР DN 400 мм, фланцевое присоедин., материал черн.сталь20 с покрытием, РN 16 атм, с датчиками ПЭП, Тмакс 150 ºС, IP65 | [6 empty] | 47600
500 | УПР-DN500F1/СТ | 263200 | Однолучевой УПР DN 500 мм, фланцевое присоедин., материал черн.сталь20 с покрытием, РN 16 атм, с датчиками ПЭП, Тмакс 150 ºС, IP65 | [6 empty] | 65800
600 | УПР-DN600F1/СТ | 371000 | Однолучевой УПР DN 600 мм, фланцевое присоедин., материал черн.сталь20 с покрытием, РN 16 атм, с датчиками ПЭП, Тмакс 150 ºС, IP65 | [6 empty] | 105000
700 | УПР-DN700F1/СТ | 420000 | Однолучевой УПР DN 700 мм, фланцевое присоедин., материал черн.сталь20 с покрытием, РN 16 атм, с датчиками ПЭП, Тмакс 150 ºС, IP65 | [6 empty] | 140000
800 | УПР-DN800F1/СТ | 476000 | Однолучевой УПР DN 800 мм, фланцевое присоедин., материал черн.сталь20 с покрытием, РN 16 атм, с датчиками ПЭП, Тмакс 150 ºС, IP65 | [6 empty] | 189000
900 | УПР-DN900F1/СТ | 700000 | Однолучевой УПР DN 900 мм, фланцевое присоедин., материал черн.сталь20 с покрытием, РN 16 атм, с датчиками ПЭП, Тмакс 150 ºС, IP65 | [6 empty] | 252000
1000 | УПР-DN1000F1/СТ | 840000 | Однолучевой УПР DN 1000 мм, фланцевое присоедин., материал черн.сталь20 с покрытием, РN 16 атм, с датчиками ПЭП, Тмакс 150 ºС, IP65 | [6 empty] | 294000
1200 | УПР-DN1200F1/СТ | по запросу | Однолучевой УПР DN 1200 мм, фланцевое присоедин., материал черн.сталь20 с покрытием, РN 16 атм, с датчиками ПЭП, Тмакс 150 ºС, IP65 | [6 empty] | по запросу
1400 | УПР-DN1400F1/СТ | по запросу | Однолучевой УПР DN 1600 мм, фланцевое присоедин., материал черн.сталь20 с покрытием, РN 16 атм, с датчиками ПЭП, Тмакс 150 ºС, IP65 | [6 empty] | по запросу
ОДНОЛУЧЕВЫЕ УПР (F1), БЕСФЛАНЦЕВЫЕ ПОД СВАРКУ (БФ), ЧЕРН. СТАЛЬ (СТ)
DN, мм | Наименование Цена, руб, без НДС |  | Подробнее о УПР: тип присоединения, материал, Р макс, Т макс, пылевлагозащита
150 | УПР-DN150F1/СТ/БФ | 42000 | Однолучевой УПР DN 150 мм, бесфланц. под сварку, материал черн.сталь20 с покрытием, РN 16 атм, с датчиками ПЭП, Тмакс 150 ºС, IP65
200 | УПР-DN200F1/СТ/БФ | 56000 | Однолучевой УПР DN 200 мм, бесфланц. под сварку, материал черн.сталь20 с покрытием, РN 16 атм, с датчиками ПЭП, Тмакс 150 ºС, IP65
250 | УПР-DN250F1/СТ/БФ | 91000 | Однолучевой УПР DN 250 мм, бесфланц. под сварку, материал черн.сталь20 с покрытием, РN 16 атм, с датчиками ПЭП, Тмакс 150 ºС, IP65
300 | УПР-DN300F1/СТ/БФ | 100800 | Однолучевой УПР DN 300 мм, бесфланц. под сварку, материал черн.сталь20 с покрытием, РN 16 атм, с датчиками ПЭП, Тмакс 150 ºС, IP65
350 | УПР-DN350F1/СТ/БФ | 112000 | Однолучевой УПР DN 350 мм, бесфланц. под сварку, материал черн.сталь20 с покрытием, РN 16 атм, с датчиками ПЭП, Тмакс 150 ºС, IP65
400 | УПР-DN400F1/СТ/БФ | 126000 | Однолучевой УПР DN 400 мм, бесфланц. под сварку, материал черн.сталь20 с покрытием, РN 16 атм, с датчиками ПЭП, Тмакс 150 ºС, IP65
500 | УПР-DN500F1/СТ/БФ | 189000 | Однолучевой УПР DN 500 мм, бесфланц. под сварку, материал черн.сталь20 с покрытием, РN 16 атм, с датчиками ПЭП, Тмакс 150 ºС, IP65
600 | УПР-DN600F1/СТ/БФ | 238000 | Однолучевой УПР DN 600 мм, бесфланц. под сварку, материал черн.сталь20 с покрытием, РN 16 атм, с датчиками ПЭП, Тмакс 150 ºС, IP65
700 | УПР-DN700F1/СТ/БФ | 280000 | Однолучевой УПР DN 700 мм, бесфланц. под сварку, материал черн.сталь20 с покрытием, РN 16 атм, с датчиками ПЭП, Тмакс 150 ºС, IP65
800 | УПР-DN800F1/СТ/БФ | 350000 | Однолучевой УПР DN 800 мм, бесфланц. под сварку, материал черн.сталь20 с покрытием, РN 16 атм, с датчиками ПЭП, Тмакс 150 ºС, IP65
900 | УПР-DN900F1/СТ/БФ | 490000 | Однолучевой УПР DN 900 мм, бесфланц. под сварку, материал черн.сталь20 с покрытием, РN 16 атм, с датчиками ПЭП, Тмакс 150 ºС, IP65
1000 | УПР-DN1000F1/СТ/БФ | 630000 | Однолучевой УПР DN 1000 мм, бесфланц. под сварку, материал черн.сталь20 с покрытием, РN 16 атм, с датчиками ПЭП, Тмакс 150 ºС, IP65
1200 | УПР-DN1200F1/СТ/БФ | по запросу | Однолучевой УПР DN 1200 мм, бесфланц. под сварку, материал черн.сталь20 с покрытием, РN 16 атм, с датчиками ПЭП, Тмакс 150 ºС, IP65
1400 | УПР-DN1400F1/СТ/БФ | по запросу | Однолучевой УПР DN 1400 мм, бесфланц. под сварку, материал черн.сталь20 с покрытием, РN 16 атм, с датчиками ПЭП, Тмакс 150 ºС, IP65
1600 | УПР-DN1600F1/СТ/БФ | по запросу | Однолучевой УПР DN 1600 мм, бесфланц. под сварку, материал черн.сталь20 с покрытием, РN 16 атм, с датчиками ПЭП, Тмакс 150 ºС, IP65
БЕЗ УПР - КМЧ ОДНОЛУЧЕВЫЕ (F1) И ПЭП
DN, мм | Наименование Цена, руб, без НДС |  | Подробнее: описание, материал, Р макс, Т макс, пылевлагозащита
Комплект для врезки на трубу по месту эксплуатации! Не заказывается, если в комплекте уже есть УПР!
300 - | КМЧ800/F1/CT | 7000 | КМЧ - бобышки-держатели ПЭП с гайками, однолучевое исполнение, материал черн.сталь20, РN 25 атм
2000 | Датчик ПЭП 3-4 | 15750 /луч | Датчик ПЭП, Тмакс 150ºС, IP65.
УПР ДВУХЛУЧЕВЫЕ (F2)
УПР представляет собой готовый калиброваный первичный преобразователь расхода, с установленными датчиками. Без ЭБ УПР не работает!
ДВУХЛУЧЕВЫЕ УПР (F2). В двухлучевом УПР установлены две пары ПЭП (два луча), которые размещаются на осях, параллельных друг другу и проходящих через
равные хорды поперечного сечения УПР. Данное решение позволило повысить точность измерения и сократить длины прямых участков в месте монтажа!
УПР, изготовленный в заводских условиях, представляет собой отрезок трубы из стали, к торцам которого приварены два фланца (фланцевое соединение),
или отторцован под сварку (бесфланцевое соединение). В средней зоне трубы приварены держатели ПЭП, в которых установлены датчики ПЭП.
Эксплуатация при Т окр.среды -50...+85 ºС.
Варианты присоединения к трубопроводу: фланцевые или бесфланцевые под сварку.
Материалы проточной части УПР: нержавеющая 12Х18Н10Т или черная сталь20.
Внимание! По умолчанию все фланцы из черн.сталь20!
|  | ДВУХЛУЧЕВЫЕ УПР (F2), ФЛАНЦЕВЫЕ, НЕРЖ. СТАЛЬ (G) | [7 empty] | КОФ -
ответные
DN, мм | Наименование Цена, руб, без НДС |  | Подробнее о УПР: тип присоединения, материал, Р макс, Т макс, пылевлагозащита | [6 empty] | фланцы
50 | УПР-DN50F2/G | 63000 | Двухлучевой УПР DN 50 мм, фланцевое присоедин., труба нерж.12Х18Н10Т, фланцы черн.ст20, РN 16 атм, с ПЭП, Тмакс 120ºС, IP65 | [6 empty] | 5600
65 | УПР-DN65F2/G | 82600 | Двухлучевой УПР DN 65 мм, фланцевое присоедин., труба нерж.12Х18Н10Т, фланцы черн.ст20, РN 16 атм, с ПЭП, Тмакс 120ºС, IP65 | [6 empty] | 6300
80 | УПР-DN80F2/G | 84000 | Двухлучевой УПР DN 80 мм, фланцевое присоедин., труба нерж.12Х18Н10Т, фланцы черн.ст20, РN 16 атм, с ПЭП, Тмакс 120ºС, IP65 | [6 empty] | 7000
100 | УПР-DN100F2/G | 91000 | Двухлучевой УПР DN 100 мм, фланцевое присоедин., труба нерж.12Х18Н10Т, фланцы черн.ст20, РN 16 атм, с ПЭП, Тмакс 120ºС, IP65 | [6 empty] | 8400
125 | УПР-DN125F2/G | 126000 | Двухлучевой УПР DN 125 мм, фланцевое присоедин., труба нерж.12Х18Н10Т, фланцы черн.ст20, РN 16 атм, с ПЭП, Тмакс 120ºС, IP65 | [6 empty] | 10500
150 | УПР-DN150F2/G | 126000 | Двухлучевой УПР DN 150 мм, фланцевое присоедин., труба нерж.12Х18Н10Т, фланцы черн.ст20, РN 16 атм, с ПЭП, Тмакс 150ºС, IP65 | [6 empty] | 10500
200 | УПР-DN200F2/G | 182000 | Двухлучевой УПР DN 200 мм, фланцевое присоедин., труба нерж.12Х18Н10Т, фланцы черн.ст20, РN 16 атм, с ПЭП, Тмакс 150ºС, IP65 | [6 empty] | 21000
250 | УПР-DN250F2/G | 392000 | Двухлучевой УПР DN 250 мм, фланцевое присоедин., труба нерж.12Х18Н10Т, фланцы черн.ст20, РN 16 атм, с ПЭП, Тмакс 150ºС, IP65 | [6 empty] | 28000
300 | УПР-DN300F2/G | 504000 | Двухлучевой УПР DN 300 мм, фланцевое присоедин., труба нерж.12Х18Н10Т, фланцы черн.ст20, РN 16 атм, с ПЭП, Тмакс 150ºС, IP65 | [6 empty] | 32200
350 | УПР-DN350F2/G | по запросу | Двухлучевой УПР DN 350 мм, фланцевое присоедин., труба нерж.12Х18Н10Т, фланцы черн.ст20, РN 16 атм, с ПЭП, Тмакс 150ºС, IP65 | [6 empty] | 42000
400 | УПР-DN400F2/G | по запросу | Двухлучевой УПР DN 400 мм, фланцевое присоедин., труба нерж.12Х18Н10Т, фланцы черн.ст20, РN 16 атм, с ПЭП, Тмакс 150ºС, IP65 | [6 empty] | 47600
500 | УПР-DN500F2/G | по запросу | Двухлучевой УПР DN 500 мм, фланцевое присоедин., труба нерж.12Х18Н10Т, фланцы черн.ст20, РN 16 атм, с ПЭП, Тмакс 150ºС, IP65 | [6 empty] | 65800
600 | УПР-DN600F2/G | по запросу | Двухлучевой УПР DN 600 мм, фланцевое присоедин., труба нерж.12Х18Н10Т, фланцы черн.ст20, РN 16 атм, с ПЭП, Тмакс 150ºС, IP65 | [6 empty] | 105000
700 | УПР-DN700F2/G | по запросу | Двухлучевой УПР DN 700 мм, фланцевое присоедин., труба нерж.12Х18Н10Т, фланцы черн.ст20, РN 16 атм, с ПЭП, Тмакс 150ºС, IP65 | [6 empty] | 140000
800 | УПР-DN800F2/G | по запросу | Двухлучевой УПР DN 800 мм, фланцевое присоедин., труба нерж.12Х18Н10Т, фланцы черн.ст20, РN 16 атм, с ПЭП, Тмакс 150ºС, IP65 | [6 empty] | 189000
900 | УПР-DN900F2/G | по запросу | Двухлучевой УПР DN 900 мм, фланцевое присоедин., труба нерж.12Х18Н10Т, фланцы черн.ст20, РN 16 атм, с ПЭП, Тмакс 150ºС, IP65 | [6 empty] | 252000
1000 | УПР-DN1000F2/G | по запросу | Двухлучевой УПР DN 1000 мм, фланцевое присоедин., труба нерж.12Х18Н10Т, фланцы черн.ст20, РN 16 атм, с ПЭП, Тмакс 150ºС, IP65 | [6 empty] | 294000
1200 | УПР-DN1200F2/G | по запросу | Двухлучевой УПР DN 1200 мм, фланцевое присоедин., труба нерж.12Х18Н10Т, фланцы черн.ст20, РN 16 атм, с ПЭП, Тмакс 150ºС, IP65 | [6 empty] | запрос
|  | ДВУХЛУЧЕВЫЕ УПР (F2), ФЛАНЦЕВЫЕ, ЧЕРН. СТАЛЬ (CT) | [7 empty] | КОФ -
ответные
DN, мм | Наименование Цена, руб, без НДС |  | Подробнее о УПР: тип присоединения, материал, Р макс, Т макс, пылевлагозащита | [6 empty] | фланцы
150 | УПР-DN150F2/СТ | 98000 | Двухлучевой УПР DN 200 мм, фланцевое присоедин., материал черн.сталь20 с покрытием, РN 16 атм, с датчиками ПЭП, Тмакс 150ºС, IP65 | [6 empty] | 10500
200 | УПР-DN200F2/СТ | 109200 | Двухлучевой УПР DN 200 мм, фланцевое присоедин., материал черн.сталь20 с покрытием, РN 16 атм, с датчиками ПЭП, Тмакс 150ºС, IP65 | [6 empty] | 21000
250 | УПР-DN250F2/СТ | 182000 | Двухлучевой УПР DN 250 мм, фланцевое присоедин., материал черн.сталь20 с покрытием, РN 16 атм, с датчиками ПЭП, Тмакс 150ºС, IP65 | [6 empty] | 28000
300 | УПР-DN300F2/СТ | 200200 | Двухлучевой УПР DN 300 мм, фланцевое присоедин., материал черн.сталь20 с покрытием, РN 16 атм, с датчиками ПЭП, Тмакс 150ºС, IP65 | [6 empty] | 32200
350 | УПР-DN350F2/СТ | 252000 | Двухлучевой УПР DN 350 мм, фланцевое присоедин., материал черн.сталь20 с покрытием, РN 16 атм, с датчиками ПЭП, Тмакс 150ºС, IP65 | [6 empty] | 42000
400 | УПР-DN400F2/СТ | 280000 | Двухлучевой УПР DN 400 мм, фланцевое присоедин., материал черн.сталь20 с покрытием, РN 16 атм, с датчиками ПЭП, Тмакс 150ºС, IP65 | [6 empty] | 47600
500 | УПР-DN500F2/СТ | 420000 | Двухлучевой УПР DN 500 мм, фланцевое присоедин., материал черн.сталь20 с покрытием, РN 16 атм, с датчиками ПЭП, Тмакс 150ºС, IP65 | [6 empty] | 65800
600 | УПР-DN600F2/СТ | 532000 | Двухлучевой УПР DN 600 мм, фланцевое присоедин., материал черн.сталь20 с покрытием, РN 16 атм, с датчиками ПЭП, Тмакс 150ºС, IP65 | [6 empty] | 105000
700 | УПР-DN700F2/СТ | 630000 | Двухлучевой УПР DN 700 мм, фланцевое присоедин., материал черн.сталь20 с покрытием, РN 16 атм, с датчиками ПЭП, Тмакс 150ºС, IP65 | [6 empty] | 140000
800 | УПР-DN800F2/СТ | 700000 | Двухлучевой УПР DN 800 мм, фланцевое присоедин., материал черн.сталь20 с покрытием, РN 16 атм, с датчиками ПЭП, Тмакс 150ºС, IP65 | [6 empty] | 189000
900 | УПР-DN900F2/СТ | 945000 | Двухлучевой УПР DN 900 мм, фланцевое присоедин., материал черн.сталь20 с покрытием, РN 16 атм, с датчиками ПЭП, Тмакс 150ºС, IP65 | [6 empty] | 252000
1000 | УПР-DN1000F2/СТ | 1120000 | Двухлучевой УПР DN 1000 мм, фланцевое присоедин., материал черн.сталь20 с покрытием, РN 16 атм, с датчиками ПЭП, Тмакс 150ºС, IP65 | [6 empty] | 294000
1200 | УПР-DN1200F2/СТ | по запросу | Двухлучевой УПР DN 1200 мм, фланцевое присоедин., материал черн.сталь20 с покрытием, РN 16 атм, с датчиками ПЭП, Тмакс 150ºС, IP65 | [6 empty] | по запросу
1400 | УПР-DN1400F2/СТ | по запросу | Двухлучевой УПР DN 1400 мм, фланцевое присоедин., материал черн.сталь20 с покрытием, РN 16 атм, с датчиками ПЭП, Тмакс 150ºС, IP65 | [6 empty] | по запросу
ДВУХЛУЧЕВЫЕ УПР (F2), БЕСФЛАНЦЕВЫЕ ПОД СВАРКУ (БФ), ЧЕРН. СТАЛЬ (СТ)
DN, мм | Наименование Цена, руб, без НДС |  | Подробнее о УПР: тип присоединения, материал, Р макс, Т макс, пылевлагозащита
150 | УПР-DN150F2/СТ/БФ | 70000 | Двухлучевой УПР DN 150 мм, бесфланц. под сварку, материал черн.сталь20 с покрытием, РN 16 атм, с датчиками ПЭП, Тмакс 150ºС, IP65
200 | УПР-DN200F2/СТ/БФ | 81200 | Двухлучевой УПР DN 200 мм, бесфланц. под сварку, материал черн.сталь20 с покрытием, РN 16 атм, с датчиками ПЭП, Тмакс 150ºС, IP65
250 | УПР-DN250F2/СТ/БФ | 140000 | Двухлучевой УПР DN 250 мм, бесфланц. под сварку, материал черн.сталь20 с покрытием, РN 16 атм, с датчиками ПЭП, Тмакс 150ºС, IP65
300 | УПР-DN300F2/СТ/БФ | 154000 | Двухлучевой УПР DN 300 мм, бесфланц. под сварку, материал черн.сталь20 с покрытием, РN 16 атм, с датчиками ПЭП, Тмакс 150ºС, IP65
350 | УПР-DN350F2/СТ/БФ | 168000 | Двухлучевой УПР DN 350 мм, бесфланц. под сварку, материал черн.сталь20 с покрытием, РN 16 атм, с датчиками ПЭП, Тмакс 150ºС, IP65
400 | УПР-DN400F2/СТ/БФ | 196000 | Двухлучевой УПР DN 400 мм, бесфланц. под сварку, материал черн.сталь20 с покрытием, РN 16 атм, с датчиками ПЭП, Тмакс 150ºС, IP65
500 | УПР-DN500F2/СТ/БФ | 294000 | Двухлучевой УПР DN 500 мм, бесфланц. под сварку, материал черн.сталь20 с покрытием, РN 16 атм, с датчиками ПЭП, Тмакс 150ºС, IP65
600 | УПР-DN600F2/СТ/БФ | 406000 | Двухлучевой УПР DN 600 мм, бесфланц. под сварку, материал черн.сталь20 с покрытием, РN 16 атм, с датчиками ПЭП, Тмакс 150ºС, IP65
700 | УПР-DN700F2/СТ/БФ | 490000 | Двухлучевой УПР DN 700 мм, бесфланц. под сварку, материал черн.сталь20 с покрытием, РN 16 атм, с датчиками ПЭП, Тмакс 150ºС, IP65
800 | УПР-DN800F2/СТ/БФ | 532000 | Двухлучевой УПР DN 800 мм, бесфланц. под сварку, материал черн.сталь20 с покрытием, РN 16 атм, с датчиками ПЭП, Тмакс 150ºС, IP65
900 | УПР-DN900F2/СТ/БФ | 798000 | Двухлучевой УПР DN 900 мм, бесфланц. под сварку, материал черн.сталь20 с покрытием, РN 16 атм, с датчиками ПЭП, Тмакс 150ºС, IP65
1000 | УПР-DN1000F2/СТ/БФ | 910000 | Двухлучевой УПР DN 1000 мм, бесфланц. под сварку, материал черн.сталь20 с покрытием, РN 16 атм, с датчиками ПЭП, Тмакс 150ºС, IP65
1200 | УПР-DN1200F2/СТ/БФ | по запросу | Двухлучевой УПР DN 1200 мм, бесфланц. под сварку, материал черн.сталь20 с покрытием, РN 16 атм, с датчиками ПЭП, Тмакс 150ºС, IP65
1400 | УПР-DN1400F2/СТ/БФ | по запросу | Двухлучевой УПР DN 1400 мм, бесфланц. под сварку, материал черн.сталь20 с покрытием, РN 16 атм, с датчиками ПЭП, Тмакс 150ºС, IP65
1600 | УПР-DN1600F2/СТ/БФ | по запросу | Двухлучевой УПР DN 1600 мм, бесфланц. под сварку, материал черн.сталь20 с покрытием, РN 16 атм, с датчиками ПЭП, Тмакс 150ºС, IP65
БЕЗ УПР - КМЧ ДВУХЛУЧЕВЫЕ (F2) И ПЭП
Ду, мм | Наименование Цена, руб, без НДС |  | Подробнее: описание, материал, Р макс, Т макс, пылевлагозащита
Комплект для врезки на трубу по месту эксплуатации! Не заказывается, если в комплекте уже есть УПР!
300- | КМЧ800F2/CT | 7875 /луч | КМЧ - бобышки-держатели ПЭП с гайками, двухлучевое исполнение, материал черн.сталь20, РN 25 атм. Требуется 2 комплекта, цена за 1 комплект
2000 | Датчик ПЭП 3-4 | 15750 /луч | Датчик ПЭП, Тмакс 150ºС, IP65. Требуется 2 комплекта, цена за 1 комплект
ОПЦИИ К ОДНОЛУЧЕВЫМ И ДВУХЛУЧЕВЫМ УПР |  |  |  |  | Опции суммируются со стоимостью каждого УПР!
Наименование Цена, руб, без НДС |  |  | Описание опции
Опция "ПЭП IP68" |  | 12600 /луч | Устанавливаются герметичные датчики с пылевлагозащитой IP68, для работы в залитых колодцах, на глубине, в земле.
Опция "ПЭП У" |  | 4200 /луч | Устанавливаются датчики с увеличенным коэффициентом передачи сигнала, для нестандартных жидкостей (стоки, загрязненные, нефтехим.продукты и пр.) для сложных условий эксплуатации, при заказе кабеля более 200м.
Опция "ПЭП IP68 У" |  | 16800 /луч | Устанавливаются герметичные датчики с пылевлагозащитой IP68 с увеличенным коэффициентом передачи сигнала, для сложных условий эксплуатации (нестандартных жидкостях, длинном кабеле, повышенных помехах).
Опция "ПЭП +200 ºС" |  | 25200 /луч | Устанавливаются датчики для высокотемпературных жидкостей. Т макс 200 ºС.
Опция "ПЭП +200 ºС IP68" |  | 42000 /луч | Устанавливаются датчики для высокотемпературных жидкостей. Т макс 200 ºС, герметичные с пылевлагозащитой IP68 (для работы в залитых колодцах)
Опция "ПЭП +220 ºС" |  | 52500 /луч | Устанавливаются датчики для высокотемпературных жидкостей. Т макс 220 ºС.
Опция "ПЭП К" |  | 25200 /луч | Устанавливаются пластиковые датчики ПЭП с увеличенным коэфф. передачи сигнала, для эксплуатации в условиях повыш.помех, Т макс 150ºС, DN 300-2000 мм.
Опция "ПЭП К IP68" |  | 42000 /луч | Устанавливаются пластиковые датчики ПЭП с увеличенным коэфф. передачи сигнала, герметичные с пылевлагозащитой IP68, Т макс 150ºС, DN 300-2000 мм.
Опция "ПЭП М" |  | 31500 /луч | Устанавливаются датчики из кислотостойкой стали для агрессивный сред (кислот, щелочей). Т макс 120 ºС.
Опция "ШК" |  | 31500 /луч | Устанавливаются бобышки-держатели ПЭП с шаровыми кранами для безостановочной очистки / замены ПЭП, Р макс 25 атм, DN 200-2000 мм.
Опции "25 атм", "40 атм", "60 атм", "100 атм", "160 атм", "250 атм" |  | по запросу | Изготавливаются УПР на более высокие давления РN 25 атм (2.5 МПа), 40 атм (4 МПа), 60 атм (6 МПа), 100 атм (10 МПа), 160 атм (16 МПа), 250 атм (25 МПа). Стоимость по запросу. Для всех DN.
Поверка R (проливным методом) |  | 12600 /луч | Поверка и настройка комплекта расходомера по эталонному расходомеру на проливной установке (только для воды!). Только для DN 15-80 мм!
Цена за 1 комплект, в однолучевой нужно 1 комплект, в двухлучевой нужно 2 комплекта!
|  | ДАТЧИКИ ПЭП |  | Внимание! Стандартные ПЭП уже установлены в УПР, т.е. при заказе с УПР учитывать стоимость ПЭП не нужно!
Наименование Цена, руб, без НДС |  |  | Описание
Датчик ПЭП 3-4 |  | 15750 /луч | Стандартный комплект датчиков ПЭП. Удобный разъем Hirschmann, IP65. Материал датчика титан. Тмакс 150ºС. Комплект=2шт. Диаметр датчика 24мм.
Датчик ПЭП 6-4 |  | 15750 /луч | Комплект датчиков ПЭП, с гайкой на оси (ремкомплект). Разъем Hirschmann, IP65. Материал датчика титан. Тмакс 120ºС. Комплект=2шт. Диаметр датчика 14 мм.
Датчик ПЭП 3-4 У |  | 21000 /луч | Комплект датчиков ПЭП с увеличенным коэффициентом передачи сигнала, для сложных усл.эксплуатации, длинном кабеле (более 200 м), нестандартной жидкости, на трубы больших диаметров. Разъем Hirschmann, IP65. Материал датчика титан. Тмакс 150ºС. Комплект=2шт. Диаметр датчика 24 мм.
Датчик ПЭП 6-4 У |  | 21000 /луч | Комплект датчиков ПЭП с увеличенным коэффициентом передачи сигнала для сложных усл.эксплуатации, длинном кабеле (более 200 м), нестандартной жидкости, с гайкой на оси (ремкомплект). Разъем Hirschmann, IP65. Материал датчика титан. Тмакс 120ºС. Комплект=2шт. Диаметр датчика 14 мм.
Датчик ПЭП 3-4 IP68 |  | 31500 /луч | Комплект ПЭП с герметичным разъемом IP68 для залитых колодцев, работы на глубине, в земле. Материал датчика титан. Тмакс 150ºС. Комплект=2шт. Диаметр датчика 24 мм.
Датчик ПЭП 6-4 IP68 |  | 31500 /луч | Комплект ПЭП с гайкой на оси (ремкомплект) с герметичн.разъемом IP68 для залитых колодцев и пр. Материал датчика титан. Тмакс 120ºС. Комплект=2шт. Диаметр датчика 14 мм.
Датчик ПЭП 3-4 IP68 У |  | 36750 /луч | Комплект ПЭП с увеличенным коэффициентом передачи сигнала, для сложных усл. эксплуатации, с герметичн.разъемом IP68 для залитых колодцев и пр. Материал датчика титан. Тмакс 150ºС. Комплект=2шт. Диаметр датчика 24 мм.
Датчик ПЭП 6-4 IP68 У |  | 36750 /луч | Комплект ПЭП с гайкой на оси, с увеличенным коэффициентом передачи сигнала, для сложных усл. эксплуатации, с герметичн.разъемом IP68 для залитых колодцев и пр. Ремкомплект. Тмакс 120ºС. Комплект=2шт. Диаметр датчика 14 мм.
Датчик ПЭП-К |  | 31500 /луч | Комплект пластиковых ПЭП (улучшенный аналог ПП212) для эксплуатац. в условиях повышенных помех, с увеличенным коэффициентом передачи сигнала. Разъем Hirschmann, IP65. Материал датчика пластик. Тмакс 150ºС. Комплект=2шт. Диаметр датчика 24 мм. Применение строго на DN от 300 мм!
Датчик ПЭП-К IP68 |  | 52500 /луч | Комплект пластиковых ПЭП (улучшенный аналог ПП212) для эксплуатац. в условиях повышенных помех, с увеличенным коэффициентом передачи сигнала. Герметичный разъем пылевлагозащитой IP68. Материал датчика пластик. Тмакс 150ºС. Комплект=2шт. Диаметр датчика 24 мм. Применение строго на DN от 300 мм!
Датчик ПЭП 3-4 Т (+200 ºС) |  | 31500 /луч | Комплект датчиков ПЭП на высокотемпературные жидкости. Материал датчика титан. Тмакс 200ºС. Комплект=2шт. Диаметр датчика 24 мм.
Датчик ПЭП 6-4 Т (+200 ºС) |  | 31500 /луч | Комплект датчиков ПЭП на высокотемпературные жидкости. Ремкоплект. Материал датчика титан. Тмакс 200ºС. Комплект=2шт. Диаметр датчика 14 мм.
Датчик ПЭП 3-4 Т (+200 ºС) IP68 |  | 52500 /луч | Комплект датчиков ПЭП на высокотемпературные жидкости. Материал датчика титан. Тмакс 200ºС. Комплект=2шт. Диаметр датчика 24 мм.
Датчик ПЭП 6-4 Т (+200 ºС) IP68 |  | 52500 /луч | Комплект датчиков ПЭП на высокотемпературные жидкости. Ремкоплект. Материал датчика титан. Тмакс 200ºС. Комплект=2шт. Диаметр датчика 14 мм.
Датчик ПЭП 3-4 (+220 ºС) |  | 65625 /луч | Комплект датчиков ПЭП на высокотемпературные жидкости. Материал датчика титан. Тмакс 220ºС. Комплект=2шт. Диаметр датчика 24 мм.
Датчик ПЭП 6-4 (+220 ºС) |  | 65625 /луч | Комплект датчиков ПЭП на высокотемпературные жидкости. Ремкоплект. Материал датчика титан. Тмакс 220ºС. Комплект=2шт. Диаметр датчика 14 мм.
Датчик ПЭП 3-4 М |  | 39375 /луч | Комплект датчиков ПЭП, на агрессивные жидкости. Материал датчика кислотостойкая сталь. Тмакс 120ºС. Комплект=2шт. Диаметр датчика 24 мм.
Датчик ПЭП 6-4 М |  | 39375 /луч | Комплект датчиков ПЭП, на агрессивные жидкости. Материал датчика кислотостойкая сталь. Ремкомплект. Тмакс 120ºС. Тмакс 120ºС. Комплект=2шт. Диаметр датчика 14 мм.
Цена за 1 комплект, в однолучевой нужно 1 комплект, в двухлучевой нужно 2 комплекта!
|  | КМЧ |  | Внимание! При заказе с заводским УПР учитывать стоимость КМЧ в комплекте не нужно!
Наименование Цена, руб, без НДС |  |  | Описание
КМЧ800/F1/CT |  | 7000 | Комплект монтажных частей (бобышки-держатели ПЭП и гайки) однолучевые для монтажа на трубу DN 300-2000 по месту эксплуатации. Материал Сталь20. РN 25 атм.
КМЧ800/F2/CT |  | 7875 /луч | Комплект монтажных частей (бобышки-держатели ПЭП и гайки) двухлучевые для монтажа на трубу DN 300-2000 по месту эксплуатации. Материал Сталь20. РN 25 атм. Для двухлучевого УПР - требуется 2 комплекта. Указана цена за 1 комплект
КМЧ800/F1/G |  | 21000 | Комплект монтажных частей (бобышки-держатели ПЭП и гайки) однолучевые для монтажа на трубу DN 300-2000 по месту эксплуатации. Материал нерж. 12Х18Н10Т. РN 25 атм. Не применяется для трубопроводов из черной стали!
КМЧ800/F2/G |  | 21000 /луч | Комплект монтажных частей (бобышки-держатели ПЭП и гайки) двухлучевые для монтажа на трубу DN 300-2000 по месту эксплуатации. Материал нерж. 12Х18Н10Т. РN 25 атм. Не применяется для трубопроводов из черной стали! Для двухлучевого УПР - требуется 2 комплекта. Указана цена за 1 комплект
КМЧ800/F1/ШК/СТ |  | 39375 | Комплект КМЧ-800 однолуч. с шаровыми кранами (ШК) на держателях ПЭП для замены/очистки ПЭП без остановки трубопровода, DN 300-2000 мм. Материал Сталь20. РN 25 атм.
КМЧ800/F2/ШК/СТ |  | 39375 /луч | Комплект КМЧ-800 двухлуч. с шаровыми кранами (ШК) на держателях ПЭП для замены/очистки ПЭП без остановки трубопровода, DN 300-2000 мм. Материал Сталь20. РN 25 атм. Для двухлучевого УПР - требуется 2 комплекта. Указана цена - за 1 комплект
КАБЕЛЬ К УПР
Внимание! Цена 1 - для комплектов с УПР! Цена 2 - для комплектов без УПР или для кабеля отдельно! Все цены в рублях, БЕЗ НДС!
Наименование |  | цена 1 | цена 2 | Описание
Кабель РК-50-2-11 |  | 75 | 93.75 | Цена за 1 метр, Кабель 50 Ом высокочастотный коаксиальный, соединительный кабель между ЭБ (ИБ) и УПР.
Внимание! При расчете кабеля учитывать количество датчиков в УПР (в однолучевом 2 датчика, в двухлучевом 4 датчика)!!
Кабель КСС2Э |  | 168 | 210 | Цена за 1 метр, Кабель помехозащищенный между ЭБ и однолучевым УПР.
или аналогичный |  |  |  | Данный кабль комплектуется только с опцией "DIF"! Внимание! При расчете учитывать: один однолучевой УПР - одна нитка кабеля!
Кабель КСС4Э |  | 322 | 402.5 | Цена за 1 метр, Кабель помехозащищенный между ЭБ и двухлучевым УПР.
или аналогичный |  |  |  | Данный кабель комплектуется только с опцией "DIF"! Внимание! При расчете учитывать: один двухлучевой УПР - одна нитка кабеля!
ТЕХНОЛОГИЧЕСКИЙ УПР, КЮВЕТА ПОВЕРОЧНАЯ
Наименование Цена, руб, без НДС |  |  | Описание
Кювета поверочная КП-800 (УТ-012) |  | 42000 | Кювета для поверки (технологический УПР), автокоррекции УЗ приборов (US-800, ЭНКОНТ и аналогичн.), нерж.
ПРИСПОСОБЛЕНИЯ ДЛЯ МОНТАЖА
Наименование Цена, руб, без НДС |  |  | Описание
Приспособление АС801 (ПР-001) |  | 91000 | Приспособление (комплект штанг) для приварки держателей ПЭП на DN от 250 до 1200 мм, нерж.
Приспособление АС803 (ПР-003) |  | 119000 | Приспособление для измерения базового расстояния между датчиками ПЭП, нерж.
Приспособление АС805 (ПР-005) |  | 210000 | Приспособление для измерения угла наклона датчиков ПЭП, нерж.
КОФ - комплекты ответных фланцев, крепежа, прокладок
DN, мм | Наименование Цена, руб, без НДС |  | DN, мм | Наименование Цена, руб, без НДС
15 | КОФ для УПР DN 15 | 3500 | 250 | КОФ для УПР DN 250 |  |  | 28000
20 | КОФ для УПР DN 20 | 4200 | 300 | КОФ для УПР DN 300 |  |  | 32200 | КОМПЛЕКТ НА ОДИН УПР!
25 | КОФ для УПР DN 25 | 4200 | 350 | КОФ для УПР DN 350 |  |  | 42000 | Комплект ответных фланцев (2шт), крепеж (болты и гайки),
32 | КОФ для УПР DN 32 | 4200 | 400 | КОФ для УПР DN 400 |  |  | 47600 | прокладки паронитовые (2шт),
40 | КОФ для УПР DN 40 | 4900 | 500 | КОФ для УПР DN 500 |  |  | 65800 | черн.сталь ст20*, РN 1.6 МПа**,
50 | КОФ для УПР DN 50 | 5600 | 600 | КОФ для УПР DN 600 |  |  | 105000 | ГОСТ 12820-80 (фланцы плоские приварные).
65 | КОФ для УПР DN 65 | 6300 | 700 | КОФ для УПР DN 700 |  |  | 140000
80 | КОФ для УПР DN 80 | 7000 | 800 | КОФ для УПР DN 800 |  |  | 189000
100 | КОФ для УПР DN 100 | 8400 | 900 | КОФ для УПР DN 900 |  |  | 252000 | * по заказу из нерж. стали 12Х18Н10Т (DN 15-1200 мм).
125 | КОФ для УПР DN 125 | 10500 | 1000 | КОФ для УПР DN 1000 |  |  | 294000 | ** по заказу на давление 2.5 МПа, 4.0 МПа, 6 МПа
150 | КОФ для УПР DN 150 | 10500 | 1200 | КОФ для УПР DN 1200 |  |  | по запросу
200 | КОФ для УПР DN 200 | 21000 | 1400 | КОФ для УПР DN 1400 |  |  | по запросу
ЯЩ.-ОБРЕШЕТКА - жесткая упаковка
DN, мм | Наименование Цена, руб, без НДС |  | DN, мм | Наименование Цена, руб, без НДС
15 | ОБРЕШЕТКА для УПР DN 15 | 1400 | 250 | ОБРЕШЕТКА для УПР DN 250 |  |  | 4200
20 | ОБРЕШЕТКА для УПР DN 20 | 1400 | 300 | ОБРЕШЕТКА для УПР DN 300 |  |  | 4200 | СТОИМОСТЬ НА ОДИН УПР!
25 | ОБРЕШЕТКА для УПР DN 25 | 1400 | 350 | ОБРЕШЕТКА для УПР DN 350 |  |  | 4200 | Жесткая упаковка УПР производится в деревянную тару или обрешетку
32 | ОБРЕШЕТКА для УПР DN 32 | 1400 | 400 | ОБРЕШЕТКА для УПР DN 400 |  |  | 5600 | для защиты при транспортировке.
40 | ОБРЕШЕТКА для УПР DN 40 | 1400 | 500 | ОБРЕШЕТКА для УПР DN 500 |  |  | 5600 | Стандартная заводская упаковка не является жесткой!
50 | ОБРЕШЕТКА для УПР DN 50 | 1400 | 600 | ОБРЕШЕТКА для УПР DN 600 |  |  | 5600
65 | ОБРЕШЕТКА для УПР DN 65 | 2100 | 700 | ОБРЕШЕТКА для УПР DN 700 |  |  | 7000
80 | ОБРЕШЕТКА для УПР DN 80 | 2100 | 800 | ОБРЕШЕТКА для УПР DN 800 |  |  | 7000
100 | ОБРЕШЕТКА для УПР DN 100 | 2100 | 900 | ОБРЕШЕТКА для УПР DN 900 |  |  | 11200
125 | ОБРЕШЕТКА для УПР DN 125 | 2800 | 1000 | ОБРЕШЕТКА для УПР DN 1000 |  |  | 14000
150 | ОБРЕШЕТКА для УПР DN 150 | 2800 | 1200 | ОБРЕШЕТКА для УПР DN 1200 |  |  | 16800
200 | ОБРЕШЕТКА для УПР DN 200 | 2800 | 1400 | ОБРЕШЕТКА для УПР DN 1400 |  |  | 28000
Габаритный имитатор - монтажная вставка
DN, мм | Наименование Цена, руб, без НДС |  | DN, мм | Наименование Цена, руб, без НДС
15 | Габаритный имитатор DN 15 | 14000 | 250 | Габаритный имитатор DN 250 |  |  | 56000
20 | Габаритный имитатор DN 20 | 16800 | 300 | Габаритный имитатор DN 300 |  |  | 79800 | Габаритный имитатор / монтажная вставка
25 | Габаритный имитатор DN 25 | 18200 | 350 | Габаритный имитатор DN 350 |  |  | 92400 | представляет собой отрезок трубы с фланцами на концах
32 | Габаритный имитатор DN 32 | 19600 | 400 | Габаритный имитатор DN 400 |  |  | 119000 | по габаритам аналогичен УПР
40 | Габаритный имитатор DN 40 | 21000 | 500 | Габаритный имитатор DN 500 |  |  | 184100 | черн.сталь ст20*, РN 1.6 МПа**,
50 | Габаритный имитатор DN 50 | 21000 | 600 | Габаритный имитатор DN 600 |  |  | 262500
65 | Габаритный имитатор DN 65 | 31500 | 700 | Габаритный имитатор DN 700 |  |  | 315000 | БЕЗ ответных фланцев и крепежа!
80 | Габаритный имитатор DN 80 | 31500 | 800 | Габаритный имитатор DN 800 |  |  | 367500
100 | Габаритный имитатор DN 100 | 42000 | 900 | Габаритный имитатор DN 900 |  |  | 525000 | * по заказу из нерж. стали 12Х18Н10Т (DN 15-1200 мм).
125 | Габаритный имитатор DN 125 | 42000 | 1000 | Габаритный имитатор DN 1000 |  |  | 709100 | ** по заказу на давление 2.5 МПа, 4.0 МПа, 6 МПа
150 | Габаритный имитатор DN 150 | 42000 | 1200 | Габаритный имитатор DN 1200 |  |  | запрос
200 | Габаритный имитатор DN 200 | 47600 | 1400 | Габаритный имитатор DN 1400 |  |  | запрос
По заказу изготавливаются УПР на давления 2.5 МПа, 4 МПа, 6 МПа, на высокие давления до 10, до 16, до 25 МПа.
По заказу изготавливаются УПР на температуру измеряемой жидкости до +220 ºС.
1. По заказу изготавливаются специальные исполнения приборов по техническим условиям Заказчика, на кислоты, щелочи, ГСМ (мазуты, масла, нефтепрод.), для работы под водой (землей).
2. На всю продукцию имеются сертификаты, паспорта, и др. нормативно-эксплуатационная документация.
3. Доставка по РФ транспортными компаниями (Деловые Линии, Желдорэкспедиция и др.), авто, ж/д, курьером, почтой, а также другими видами транспорта.
ОСТОРОЖНО! ПОДДЕЛКА!
Уважаемые Покупатели! Недобросовестными поставщиками участились поставки в Ваш адрес ультразвуковых преобразователей расхода УПР и датчиков ПЭП в составе ультразвуковых расходомеров US-800/теплосчетчиков Энконт, изготовленных неизвестными производителями. Совместимость комплектующих между собой, работоспособность, соответствие техническим и метрологическим характеристикам приборов учета в данном случае НЕ ГАРАНТИРУЕТСЯ! Подобные комплекты приборов не обеспечиваются оригинальной гарантией производителя и технической поддержкой! Приобретение подобной продукции приносит только ущерб и убытки!
НЕ ДАЙТЕ СЕБЯ ОБМАНУТЬ! НЕ ПРИОБРЕТАЙТЕ ФАЛЬСИФИЦИРОВАННУЮ ПРОДУКЦИЮ!

## ТЕПЛОСЧЕТЧИК_ЭНКОНТ
ВНИМАНИЕ! УТОЧНЯЙТЕ АКТУАЛЬНЫЕ ЦЕНЫ У МЕНЕДЖЕРОВ ОТДЕЛА ПРОДАЖ! | [6 empty] | Все цены без НДС 20%
УЛЬТРАЗВУКОВОЙ ТЕПЛОСЧЕТЧИК ЭНКОНТ ПО КОМПЛЕКТАМ
Теплосчетчик ЭНКОНТ предназначен для обслуживания до 2-х или до 4-х трубопроводов на источнике теплоты, в открытых или закрытых системах теплопотребления,
осуществляет учет тепловой энергии по одному или двум независимым теплообменным контурам, с фиксацией измеренных величин в архиве, выводом на ПК, ноутбук,
локальную сеть, в сеть Ethernet, по GSM-модему, на вычислители, регуляторы, контроллеры, в систему АСУТП и пр.
Свободная конфигурация схем учета до 4-х трубопроводов! Алгоритмы вычислений могут устанавливаться на месте эксплуатации по любому из уравнений, не противоречащим
МИ2412-97 и "Правилам учета тепловой энергии".
Теплосчетчик ЭНКОНТ выполнен в помехозащищенном исполнении с гальванической развязкой каналов измерения, выходных сигналов, имеет защиту от помех, наводок, безопасен
при любых условиях эксплуатации, имеет сетевой фильтр, защиту от перегрева, диагностику каналов измерения и пр., высокие степени пылевлагозащиты.
Основные объекты внедрения: теплосети, энергетические объекты (ЦТП, ТЭЦ, котельные), объекты ЖКХ, металлургические, нефтехимические и др. промышленные
предприятия.
Вся продукция сертифицирована (сертификаты России и Казахстана).
Срок гарантии 2 года. Межповерочный интервал 4 года. Срок отгрузки 2-15 дней. Организованная доставка по РФ.
КОНФИГУРАЦИИ И КОМПЛЕКТАЦИИ ТЕПЛОСЧЕТЧИКА
| ДВУХКАНАЛЬНЫЕ |  | ДВУХКАНАЛЬНЫЕ |  | ЧЕТЫРЕХКАНАЛЬНЫЕ
| ОДНОЛУЧЕВЫЕ |  | ДВУХЛУЧЕВЫЕ |  | ОДНОЛУЧЕВЫЕ
| Стандартный комплект для закрытой/ |  | Высокая точность, минимальные прямые |  | Обслуживание до 4-х трубопроводов (2
| открытой системы теплоучета. |  | участки при монтаже. |  | контура, н-р, отопление и ГВС).
| К 1 ИБ подсоединяется до 2 однолучевых |  | Стандартный комплект для закрытой/ |  | К 1 ИБ подсоединяется до 4-х однолучевых
| УПР (F1), 1 пара ТС, 2 ПД |  | открытой системы теплоучета. |  | УПР (F1), 2 пары ТС, 4 ПД.
К 1 ИБ подсоединяется до 2 двухлучевых
УПР (F2), 1 пара ТС, 2 ПД.
FALSE
[7 empty] | ПРИМЕЧАНИЕ |  | КОФ - | ЯЩ. -
| За приведенную цену комплектация: |  | За приведенную цену комплектация: |  | За приведенную цену комплектация: |  |  |  | Комплект | обрешетка
| ИБ-ЭНКОНТ (2QTP) - 1 шт | TRUE | ИБ-ЭНКОНТ (4QTP) - 1 шт |  | ИБ-ЭНКОНТ (4QTP) - 1 шт |  |  |  | ответных | жесткая
|  | 2 |  | 2 | УПР однолуч. (F1) - 4 шт |  |  |  | фланцев к УПР, | упаковка
| Термосопротивления - 1 пара |  | Термосопротивления - 1 пара |  | Термосопротивления - 2 пары |  |  |  | крепеж,
| Кабель - по заказу | 10 | Кабель - по заказу | 10 | Кабель - по заказу | 10 | Внимание! |  | прокладки.
| FALSE | 0 | FALSE | 0 | FALSE | 0 | Здесь приведена стоимость
| FALSE | 93440 | FALSE | 130040 | FALSE | 132280 | базовой комплектации.
[7 empty] | Дополнительные опции |  | Комплект на одну | Цена для одной
[7 empty] | за доп.плату! |  | трубу! | трубы!
[7 empty] | Ответные фланцы в цену |  | материал фланцев
[7 empty] | не включены! |  | сталь20
Все фланцы из черной стали!
| 1 или 2 шт | 1 или 2 шт | 1 или 2 шт | 1 или 2 шт | 4 шт | 4 шт
Подробнее о комплектующих
смотрите по ссылке:
Комплектующие к Энконт
Диаметр усл.,
DN, мм | РЕЗЬБОВОЙ | ФЛАНЦЕВЫЙ |  | ФЛАНЦЕВЫЙ | РЕЗЬБОВОЙ | ФЛАНЦЕВЫЙ | Р макс, Т макс | Материал УПР | КОФ | ЯЩ
15 | 160640 | 166240 |  |  | 266680 | 277880 | 1.6 МПа, 120 ºС | нерж.12Х18Н10Т | 3500 | 1400
20 | 166240 | 174640 |  |  | 277880 | 294680 | 1.6 МПа, 120 ºС | нерж.12Х18Н10Т | 4200 | 1400
25 | 166240 | 174640 |  |  | 277880 | 294680 | 1.6 МПа, 120 ºС | нерж.12Х18Н10Т | 4200 | 1400
32 |  | 152240 |  |  |  | 249880 | 1.6 МПа, 120 ºС | нерж.12Х18Н10Т | 4200 | 1400
40 |  | 157840 |  |  |  | 261080 | 1.6 МПа, 120 ºС | нерж.12Х18Н10Т | 4900 | 1400
50 |  | 166240 |  | 264440 |  | 277880 | 1.6 МПа, 120 ºС | нерж.12Х18Н10Т | 5600 | 1400
65 |  | 185840 |  | 303640 |  | 317080 | 1.6 МПа, 120 ºС | нерж.12Х18Н10Т | 6300 | 2100
80 |  | 194240 |  | 306440 |  | 333880 | 1.6 МПа, 120 ºС | нерж.12Х18Н10Т | 7000 | 2100
100 |  | 202640 |  | 320440 |  | 350680 | 1.6 МПа, 120 ºС | нерж.12Х18Н10Т | 8400 | 2100
125 |  | 250240 |  | 390440 |  | 445880 | 1.6 МПа, 120 ºС | нерж.12Х18Н10Т | 10500 | 2800
150 |  | 250240 |  | 390440 |  | 445880 | 1.6 МПа, 150 ºС | нерж.12Х18Н10Т | 10500 | 2800
200 |  | 311840 |  | 502440 |  | 569080 | 1.6 МПа, 150 ºС | нерж.12Х18Н10Т | 21000 | 2800
250 |  | 628940 |  | 922440 |  | 1203280 | 1.6 МПа, 150 ºС | нерж.12Х18Н10Т | 28000 | 4200
300 |  | 732540 |  | 1146440 |  | 1410480 | 1.6 МПа, 150 ºС | нерж.12Х18Н10Т | 32200 | 4200
| ПОД СВАРКУ-БФ | ФЛАНЦЕВЫЙ | ПОД СВАРКУ-БФ | ФЛАНЦЕВЫЙ | ПОД СВАРКУ-БФ | ФЛАНЦЕВЫЙ | Р макс, Т макс | Материал УПР
150 | 185840 | 219440 | 278440 | 334440 | 317080 | 384280 | 1.6 МПа, 150 ºС | сталь20, покрытие | 10500 | 2800
200 | 213840 | 227840 | 300840 | 356840 | 373080 | 401080 | 1.6 МПа, 150 ºС | сталь20, покрытие | 21000 | 2800
250 | 284540 | 312540 | 419140 | 503140 | 514480 | 570480 | 1.6 МПа, 150 ºС | сталь20, покрытие | 28000 | 4200
300 | 304140 | 340540 | 447140 | 539540 | 553680 | 626480 | 1.6 МПа, 150 ºС | сталь20, покрытие | 32200 | 4200
350 | 326540 | 390940 | 475140 | 643140 | 598480 | 727280 | 1.6 МПа, 150 ºС | сталь20, покрытие | 42000 | 4200
400 | 354540 | 466540 | 531140 | 699140 | 654480 | 878480 | 1.6 МПа, 150 ºС | сталь20, покрытие | 47600 | 5600
500 | 480540 | 628940 | 727140 | 979140 | 906480 | 1203280 | 1.6 МПа, 150 ºС | сталь20, покрытие | 65800 | 5600
600 | 578540 | 844540 | 951140 | 1203140 | 1102480 | 1634480 | 1.6 МПа, 150 ºС | сталь20, покрытие | 105000 | 5600
700 | 662540 | 942540 | 1119140 | 1399140 | 1270480 | 1830480 | 1.6 МПа, 150 ºС | сталь20, покрытие | 140000 | 7000
800 | 802540 | 1054540 | 1203140 | 1539140 | 1550480 | 2054480 | 1.6 МПа, 150 ºС | сталь20, покрытие | 189000 | 7000
900 | 1082540 | 1502540 | 1735140 | 2029140 | 2110480 | 2950480 | 1.6 МПа, 150 ºС | сталь20, покрытие | 252000 | 11200
1000 | 1362540 | 1782540 | 1959140 | 2379140 | 2670480 | 3510480 | 1.6 МПа, 150 ºС | сталь20, покрытие | 294000 | 14000
1200 | по запросу | по запросу | по запросу | по запросу | по запросу | по запросу | 1.6 МПа, 150 ºС | сталь20, покрытие | по запросу | 16800
1400 | по запросу | по запросу | по запросу | по запросу | по запросу | по запросу | 1.6 МПа, 150 ºС | сталь20, покрытие | по запросу | 16800
1400 | по запросу | по запросу | по запросу | по запросу | по запросу | по запросу | 1.6 МПа, 150 ºС | сталь20, покрытие | по запросу | 28000
| КМЧ+ПЭП |  | КМЧ+ПЭП |  | КМЧ+ПЭП |  | Р макс, Т макс | Материал КМЧ
300 - 2000 | 173675 |  | 268425 |  | 279100 |  | 2.5 МПа, 150 ºС | черн.сталь20 |  | 1400
без УПР | За эту цену комплектация: |  | За эту цену комплектация: |  | За эту цену комплектация: |  | КМЧ- комплект монтажных частей
| ИБ-ЭНКОНТ (2QTP) - 1 шт |  | ИБ-ЭНКОНТ (4QTP) - 1 шт |  | ИБ-ЭНКОНТ (4QTP) - 1 шт |  | для врезки на трубу или изготовления УПР по месту
| КМЧ800 - однолуч.(F1) - 2 компл |  | КМЧ800 - двухлуч. (F2) - 4 компл |  | КМЧ800 - однолуч. (F1) - 4 компл |  | эксплуатации для Ду300-2000 мм.
| Датчики ПЭП - 2 компл. |  | Датчики ПЭП - 4 компл. |  | Датчики ПЭП - 4 компл.
| Термосопротивления - 1 пара |  | Термосопротивления - 1 пара |  | Термосопротивления - 2 пары |  | КМЧ не заказывается, если в комплекте есть УПР!
| Кабель - по заказу |  | Кабель - по заказу |  | Кабель - по заказу
| Преобразователи |  | Преобразователи |  | Преобразователи |  | Преобразователи давления и по 10 метров кабеля к ним.
| давления |  | давления |  | давления |  | Заказываются при необходимости.
| 19 600 руб /2шт |  | 19 600 руб /2шт |  | 39 200 руб /4шт
| КАБЕЛЬ к УПР |  | КАБЕЛЬ к УПР |  | КАБЕЛЬ к УПР |  | Кабель соединительный между ИБ и каждым УПР.
Не забудьте | 300 руб/м |  | 600 руб/м |  | 600 руб/м |  | По заказу до 200 м
заказать | КАБЕЛЬ к ТС и ПД |  | КАБЕЛЬ к ТС и ПД |  | КАБЕЛЬ к ТС и ПД |  | Кабель соединительный между ИБ и
кабель! | 112 руб/м |  | 112 руб/м |  | 112 руб/м |  | термосопротивлениями или преобразов.давления.
По заказу до 200 м.
ДОПОЛНИТЕЛЬНЫЕ ОПЦИИ ПРИ НЕОБХОДИМОСТИ
Наименование |  | Цена, руб, без НДС | Подробнее
ОПЦИИ К ИБ |  |  | суммируется со стоимостью измерительного блока!
Опция "ЧИ-выходы" |  | 16800 | Устанавливаются в ИБ гальв.развяз. частотные 0-1000 Гц/ или импульсн. (с прог.весом имп.) выходы, пропорциональные выбранному, измеряемому параметру: объемный или массовый расход, температура, давление, тепловая мощность. Количество выходов: 2 шт.
Опция "4-20 мА выходы" |  | 16800 | Устанавливаются в ИБ гальванически развязанные токовые 4-20 выходы, пропорциональные выбранному измеряем. параметру: объемный или массовый расход, температура, давление, тепловая мощность. Количество выходов: 2 шт.
Опция "ЧИ выходы + 4-20 мА выходы" |  | 33600 | Устанавливаются в ИБ гальв.развяз. частотные/импульсн. выходы (2шт) и 4-20 мА токовые выходы (2шт), пропорциональные выбранному измеряемому параметру: объемный или массовый расход, температура, давление, тепловая мощность.
Опция "ИБП" |  | 28000 | Устанавливается в ИБ адаптер и выносной аккумулятор (ИБП) для бесперебойного питания при отсутствии 220 В, до 1 недели, автоподзаряд
Опция "Нестандартная жидкость" |  | 21000 /луч | Доработка прибора на нестандартный теплоноситель, отличающийся от воды: загрязненная вода, этиленгликоль / пропилегликоль, антифризы, масло, и пр. Имеются ограничения и особенности эксплуатации, возможность применения требует согласования! Добавляется на каждый канал/луч
ОПЦИИ К УПР |  |  | суммируется со стоимостью каждого луча в УПР!
Опция "ПЭП IP68" |  | 12600 /луч | Устанавливается герметичный датчик с защитой IP68, для работы в залитых колодцах, на глубине, в земле. Пылевлагозащита IP68.
Опция "ПЭП У" |  | 4200 /луч | Устанавливается датчик с увеличенным коэффициентом передачи сигнала, для сложных условий эксплуатации, при нестандартной жидкости, или при заказе кабеля более 200м. Пылевлагозащита IP65.
Опция "ПЭП IP68 У" |  | 16800 /луч | Устанавливается герметичный датчик с пылевлагозащитой IP68 и с увеличенным коэффициентом передачи сигнала (для сложных условий эксплуатации, нестандартной жидкости, длинном кабеле и пр.).
Опция "ПЭП +200 ºС" |  | 25200 /луч | Устанавливается датчик для высокотемпературных жидкостей. Т макс 200 ºС.
Опция "ПЭП +200 ºС IP68" |  | 42000 /луч | Устанавливается датчик для высокотемпературных жидкостей. Т макс 200 ºС. C герметичным разъемом пылевлагозащитой IP68.
Опция "ПЭП К" |  | 25200 /луч | Устанавливаются пластиковые датчики (улучшенный аналог ПП212) с увеличенным коэффициентом передачи сигнала, для сложных условий эксплуатации. Т макс 150ºС, DN 300-2000 мм.
Опция "ПЭП К IP68" |  | 42000 /луч | Устанавливаются пластиковые датчики (улучшенный аналог ПП212) с увеличенным коэффициентом передачи сигнала, для сложных условий эксплуатации. С герметичным разъемом пылевлагозащитой IP68. Т макс 150ºС. DN 300-2000 мм.
Опция "ШК" |  | 31500 /луч | Устанавливаются бобышки-держатели ПЭП с шаровыми кранами для безостановочной очистки / замены ПЭП, Р макс 25 атм, DN 200-2000 мм.
Опция "25 атм" |  | по запросу | Изготовление УПР на более высокие давления до 25 атм (2.5 МПа). Стоимость по запросу.
Поверка R (проливным методом) |  | 12600 /луч | Поверка и настройка по эталонному расходомеру на проливной установке (только для воды!). Только для DN 15-80 мм!
ДОПОЛНИТЕЛЬНОЕ ОБОРУДОВАНИЕ ПРИ НЕОБХОДИМОСТИ
Наименование |  | Цена, руб, без НДС | Подробнее
GSM-модем (RS485) |  | 18000 | АКЦИЯ! GSM-модем в полном комплекте (комплект: модем, антенна, БП), интерфейс RS485.
GSM-модем USB |  | 18000 | АКЦИЯ! GSM-модем в полном комплекте (комплект: модем, антенна), интерфейс USB, для диспетчерского ПК.
GPRS-терминал Teleofis WRX708 |  | 39600 | АКЦИЯ! GPRS-терминал в полном комплекте (комплект: терминал, антенна), интерфейс RS485.
Конвертер RS485 / RS232 |  | 18000 | АКЦИЯ! Преобразователь интерфейса RS485 в RS232 для подсоединения к ПК, GSM-модему, имеющим RS232 (Com-порт).
Конвертер RS485-232 / USB |  | 24000 | АКЦИЯ! Универсальный преобразователь интерфейса RS485 или RS232 в USB-порт для подсоединения к ПК, ноутбуку и пр.
Адаптер Ethernet |  | 36000 | АКЦИЯ! Преобразователь в сеть Ethernet, сетевой разъемом RJ45.
Нетбук |  | 63600 | АКЦИЯ! Мининоутбук (нетбук) с WIN для сбора данных с эл.блока или др. устройств, ПО установлено!
Приборный бокс |  | 42000 | Приборный бокс (шкаф) для электронных блоков и др., различные размеры. Цена зависит от размера и количества элементов внутри
Приборный бокс с обогревом |  | 77000 | Приборный бокс (шкаф) обогреваемый для электронных блоков и др., различные размеры. Термостат поддерживает постоянную температуру +5ºС. Питание 220В. Цена зависит от размера и количества элементов внутри!
ОСТОРОЖНО! ПОДДЕЛКА!
Уважаемые Покупатели! Недобросовестными поставщиками участились поставки в Ваш адрес ультразвуковых преобразователей расхода УПР в составе ультразвуковых расходомеров US-800/теплосчетчиков Энконт, произведенных неизвестными производителями. Совместимость комплектующих между собой, работоспособность, соответствие техническим и метрологическим характеристикам приборов учета в данном случае НЕ ГАРАНТИРУЕТСЯ! Подобные комплекты приборов не обеспечиваются оригинальной гарантией производителя и технической поддержкой! Приобретение подобной продукции приносит только ущерб и убытки!
НЕ ДАЙТЕ СЕБЯ ОБМАНУТЬ! НЕ ПРИОБРЕТАЙТЕ ФАЛЬСИФИЦИРОВАННУЮ ПРОДУКЦИЮ!
ФОТОГАЛЕРЕЯ: УЛЬТРАЗВУКОВОЙ ТЕПЛОСЧЕТЧИК ЭНКОНТ
Ответные фланцы, по заказу
Преобразователи давления, по заказу
Преобразователи давления, по заказу
Ответные фланцы, по заказу
Ответные фланцы, по заказу
Преобразователи давления, по заказу

## КОМПЛЕКТУЮЩ_ЭНКОНТ
ВНИМАНИЕ! УТОЧНЯЙТЕ АКТУАЛЬНЫЕ ЦЕНЫ У МЕНЕДЖЕРОВ ОТДЕЛА ПРОДАЖ! | [6 empty] | Все цены без НДС 20%
КОМПЛЕКТУЮЩИЕ К УЛЬТРАЗВУКОВОМУ ТЕПЛОСЧЕТЧИКУ ЭНКОНТ
ВНИМАНИЕ! Для правильной комплектации теплосчетчика Энконт требуется суммировать стоимость следующих позиций:
1. ИБ - Измерительный блок Энконт, нужного исполнения в зависимости от типа и количества подключаемых элементов и с доп.опциями при необходимости, количество 1 шт
2. УПР или КМЧ - Ультразвуковой преобразователь расхода или комплект монтажных частей для монтажа на трубу по месту эксплуатации, с доп.опциями при необходимости,
количество и исполнения в зависимости от возможностей ИБ, количество до 2-4 шт
3. ТС - Термосопротивления с гильзами, количество до 1-2 пар, в зависимости от возможностей ИБ
4. ПД - Преобразователи давления - количество до 2-4 шт, в зависимости от возможностей ИБ (Заказываются при необходимости!)
5. Кабель РК-50-2-11 - соединительный между УПР и ИБ, длина от 5 до 200 м к каждому датчику
6. Кабель КСПЭВГ или аналогичн. - соединительный между ТС / ПД и ИБ, длина от 5 до 200 м к каждому датчику
7. Дополнительное оборудование и приборы (конвертеры, репитеры, модемы, ноутбуки, шкафы и пр.), не являющиеся средством измерения.
ВОЗМОЖНЫЕ ВАРИАНТЫ КОМПЛЕКТАЦИИ: |  |  |  |  | возможности приборов не ограничиваются приведенными вариантами, а зависят от типов и количества подключаемых элементов!
ДВУХКАНАЛЬНЫЙ ОДНОЛУЧЕВОЙ, данная комплектация для закрытой системы теплоучета
1 шт ИБ ЭНКОНТ (2QTP) + 1 шт УПР однолуч.(F1) + 1 пара ТС + кабель (к УПР, ТС)
ДВУХКАНАЛЬНЫЙ ОДНОЛУЧЕВОЙ:
1 шт ИБ ЭНКОНТ (2QTP) + 2 шт УПР однолуч.(F1) + 1 пара ТС + кабель (к УПР, ТС)
ДВУХКАНАЛЬНЫЙ ДВУХЛУЧЕВОЙ:
1 шт ИБ ЭНКОНТ (4QTP) + 2 шт УПР двухлуч.(F2) + 1 пара ТС + кабель (к УПР, ТС)
ЧЕТЫРЕХКАНАЛЬНЫЙ ОДНОЛУЧЕВОЙ:
1 шт ИБ ЭНКОНТ (4QTP) + 4 шт УПР однолуч.(F1) + 2 пары ТС + кабель (к УПР, ТС)
ИЗМЕРИТЕЛЬНЫЕ БЛОКИ ТЕПЛОРЕГИСТРАТОРА ЭНКОНТ (ИБ ЭНКОНТ)
Измерительный блок теплосчетчика-регистратора предназначен для обработки сигналов от датчиков ПЭП УПР, термосопротивлений, датчиков давления,
вычисляет объемный/массовый расход, температуру, давление, тепловую энергию и мощность и выводит информацию на индикатор или по линиям связи.
Во всех измерительных блоках присутствует индикация (все измеряемые параметры, большой двухстрочный ЖК- дисплей с подсветкой); гальванически
развязанный цифровой интерфейс RS485 (протокол ModBus), архив (час/сут/мес).
ИБ выпускаются в помехозащищенном исполнении: гальваническая развязка от трубы (защита от помех, наводок и т.п., безопасность в любых условиях
эксплуатации), сетевой фильтр, защита от перегрева, самодиагностика, гибко программируется под различные условия эксплуатации.
Представляет собой прочный алюминиевый приборный корпус для настенного монтажа, пылевлагозащита IP65, эксплуатация от +5 ºС,
питание 220В перем.тока / 24В пост.тока, блок питания (220/24В) в комплекте. Имеет свободную конфигурацию схем учета.
Двухканальный - имеет два канал измерения (подсоединяется до 2 шт однолучевых УПР).
Четырехканальный - имеет четыре канала измерения (подсоединяется до 4 шт однолучевых УПР или до 2 шт двухлучевых УПР).
ДВУХКАНАЛЬНЫЙ ОДНОЛУЧЕВОЙ ИБ
Внимание! Цена 1 - для комплектов с УПР! Цена 2 - для комплектов без УПР или комплектующих отдельно! Все цены в рублях, БЕЗ НДС!
Наименование |  | цена 1 | цена 2 | Подробнее о ИБ: краткое описание, выходные сигналы, возможности
ИБ ЭНКОНТ 2QTP |  | 88200 | 110250 | Измерительный блок теплосчетчика-регистратора Энконт, два канала измерения, подключается до 2 шт однолучевых УПР, до 2 шт термосопротивлений, до 2 шт преобразователей давления. Индикация, Архив, цифровой интерфейс RS485 (ModBus). Возможности: объединение в сеть, подключение GSM-модема, верхний уровень, диспетчеризация; через конвертеры и адаптеры: подключение к ПК, ноутбуку, в сеть Ethernet. Питание 220В/24В пост.тока. Свободная конфигурация схем учета до 2-х трубопроводов.
ЧЕТЫРЕХКАНАЛЬНЫЙ ОДНОЛУЧЕВОЙ (ДВУХКАНАЛЬНЫЙ ДВУХЛУЧЕВОЙ) ИБ
Внимание! Цена 1 - для комплектов с УПР! Цена 2 - для комплектов без УПР или комплектующих отдельно! Все цены в рублях, БЕЗ НДС!
Наименование |  | цена 1 | цена 2 | Подробнее о ИБ: краткое описание, выходные сигналы, возможности
ИБ ЭНКОНТ 4QTP |  | 121800 | 152250 | Измерительный блок теплосчетчика-регистратора Энконт, четыре канала измерения при присоединении однолучевых УПР (два канала измерения расхода при присоединении двухлучевых УПР), подключается до 4 шт однолучевых УПР (или до 2 шт двухлучевых УПР), до 4 шт термосопротивлений, до 4 шт преобразователей давления. Индикация, Архив, цифровой интерфейс RS485 (ModBus). Возможности: объединение в сеть, подключение GSM-модема, верхний уровень, диспетчеризация; через конвертеры и адаптеры: подключение к ПК, ноутбуку, в сеть Ethernet. Питание 220В/24В пост.тока. Свободная конфигурация схем учета до 4-х трубопроводов.
Внимание! Цена 1 - для комплектов с УПР! Цена 2 - для комплектов без УПР! Все цены в рублях, БЕЗ НДС!
ОПЦИИ К ИЗМЕРИТЕЛЬНЫМ БЛОКАМ | [5 empty] | суммируется со стоимостью соответствующего измерительного блока!
Наименование |  | цена 1 | цена 2 | Описание
Требуется бесперебойная работа при отключении электричества?
Закажите опцию "ИБП"!
Опция "ИБП" |  | 28000 | 35000 | Устанавливается адаптер и выносной аккумулятор для бесперебойного питания при отключении сети, до 2 недель, автоподзаряд.
Опция "Нестандартная жидкость" |  | 21000 /луч | 26250 /луч | Доработка прибора на нестандартный теплоноситель, отличающийся от воды: загрязненная вода, этиленгликоль / пропилегликоль, антифризы, масло, и пр. Имеются ограничения и особенности эксплуатации, возможность применения требует согласования! Добавляется на каждый канал/луч.
Опция "ЧИ-выход" |  | 16800 | 21000 | Устанавливаются в ИБ гальв.развяз. частотные 0-1000 Гц/ или импульсные (с прог.весом имп.) выходы, пропорциональные выбранному измеряемому параметру: объемный или массовый расход, температура, давление, тепловая мощность. Количество выходов: 2 шт.
Опция "4-20 мА выход" |  | 16800 | 21000 | Устанавливаются в ИБ гальв.развяз. токовые 4-20 мА выходы, пропорциональные выбранному измеряемому параметру: объемный или массовый расход, температура, давление, тепловая мощность. Количество выходов: 2 шт.
Опция "4-20 мА + ЧИ-выходы" |  | 33600 | 42000 | Устанавливаются в ИБ 2 шт гальв.развяз. частотные 0-1000 Гц/ или импульсн. (с прог.весом имп.) и 2 шт токовые 4-20 мА выходы, пропорциональные выбранному измеряемому параметру: объемный или массовый расход, температура, давление, тепловая мощность.
ДОПОЛНИТЕЛЬНОЕ ОБОРУДОВАНИЕ:
Наименование | Цена, руб, без НДС |  |  | Описание
Будете выводить архив на ПК, ноутбук?
Закажите конвертер "RS485-RS232/USB"!
Конвертер RS485-RS232/ USB |  | 24000 |  | Акция! Универсальный преобразователь интерфейса RS485 (или RS232) в USB-порт, для подключения к ПК, ноутбуку и пр.
Адаптер Ethernet |  | 36000 |  | Акция! Преобразователь в сеть Ethernet, сетевой разъемом RJ45.
Конвертер RS485/ RS232 |  | 18000 |  | Акция! Преобразователь интерфейса RS485 в RS232 для подсоединения к ПК (COM-порт), GSM-модему (с RS232) и пр.
Репитер RS485/ RS485 |  | 36000 |  | Акция! Повторитель интерфейса RS485 для расширения сети из приборов или увеличения расстояния передачи данных проводно по интерфейсу RS485.
Нетбук |  | 63600 |  | Акция! Мининоутбук (нетбук) с WIN для сбора данных с US-800, Энконтов, ПО установлено. Внимание! Для подключения к расходомеру/теплосчетчику требуется приобрести конвертер RS485-RS232 в USВ!
Требуется удаленная беспроводная передача данных?
Закажите "GSM-модем" или "GPRS-терминал"!
GSM-модем (RS485) |  | 18000 |  | Акция! GSM-модем в полном комплекте (комплект: модем, антенна, бл.питания), интерфейс RS485. Посредством GSM-модема возможно только снятие архива с прибора!
GSM-модем (USB) |  | 18000 |  | Акция! GSM-модем в полном комплекте (комплект: модем, антенна), интерфейс USB. Применение для диспетчерского ПК.
GPRS-терминал Teleofis WRX708 |  | 39600 |  | Акция! GPRS-терминал в полном комплекте (комплект: терминал, антенна, бл.питания), интерфейс RS485.
Защитите прибор от постороннего вмешательства!
Закажите "приборный бокс-шкаф"!
Приборный бокс (шкаф) необогр. |  | 42000 |  | Приборный бокс (шкаф) необогреваемый для электронных блоков и пр., с дверцей. Цена зависит от размера и кол-ва элементов внутри.
Приборный бокс (шкаф) обогр. |  | 77000 |  | Приборный бокс (шкаф) обогреваемый для электронных блоков и пр., с дверцей. Цена зависит от размера и кол-ва элементов внутри.
КАБЕЛЬ К УПР
Внимание! Цена 1 - для комплектов с УПР! Цена 2 - для комплектов без УПР или комплектующих отдельно! Все цены в рублях, БЕЗ НДС!
Наименование |  | цена 1 | цена 2 | Описание
Кабель РК-50-2-11 |  | 75 | 93.75 | Цена за 1 метр, Кабель 50 Ом высокочастотный коаксиальный, соединительный кабель между ЭБ (ИБ) и УПР.
Внимание! При расчете кабеля учитывать количество датчиков в УПР (в однолучевом 2 датчика, в двухлучевом 4 датчика)!!
ИНФОРМАЦИЮ О УЛЬТРАЗВУКОВЫХ ПРЕОБРАЗОВАТЕЛЯХ РАСХОДА СМОТРИТЕ НА СЛЕДУЮЩЕЙ ВКЛАДКЕ (СТРАНИЦЕ)
УПР
УПР |  |  |  | ИНФОРМАЦИЮ О УЛЬТРАЗВУКОВЫХ ПРЕОБРАЗОВАТЕЛЯХ РАСХОДА СМОТРИТЕ НА СЛЕДУЮЩЕЙ ВКЛАДКЕ (СТРАНИЦЕ)
ПОДРОБНЕЕ О ЦЕНАХ НА УПР И ДАТЧИКИ ПЭП
ТЕРМОСОПРОТИВЛЕНИЯ (ТС)
Наименование | Цена, руб, без НДС |  |  | Описание
Термосопротивления с гильзами |  | 8400 |  | Термосопротивления, подобранная пара, с защитными гильзами, pt100 или 100П, на трубу 15-200 мм.
Термосопротивления с гильзами |  | 9100 |  | Термосопротивления, подобранная пара, с защитными гильзами, pt100 или 100П, на трубу от 250 мм.
ПРЕОБРАЗОВАТЕЛИ ДАВЛЕНИЯ (ПД)
Наименование | Цена, руб, без НДС |  |  | Описание
Преобразователь давления |  | 9800 |  | Преобразователь давления, Рмакс 1.6 Мпа, вых.4-20 мА, питание от измерительного блока.
КАБЕЛЬ К ТС, ПД
Внимание! Цена 1 - для комплектов с УПР! Цена 2 - для комплектов без УПР или комплектующих отдельно! Все цены в рублях, БЕЗ НДС!
Наименование |  | цена 1 | цена 2 | Описание
Кабель КСПЭВГ (4х0.2) |  | 112 | 140 | Цена за 1 метр, Кабель четырехжильный экранированный, соединительный кабель между ИБ и ТС/ПД.
или аналогичный |  |  |  | Внимание! При расчете кабеля учитывать количество датчиков ТС и ПД в системе измерения!
1. На всю продукцию имеются сертификаты, паспорта, и др. нормативно-эксплуатационная документация.
2. Доставка по РФ транспортными компаниями (Деловые Линии, Желдорэкспедиция и др.), авто, ж/д, курьером, почтой, а также другими видами транспорта.

## 2
| упр_однолуч |  |  | упр_двухлуч |  |  | КОФ |  | ящ |  | габаритн
| УПР_015РГ1 | 29400 |  | УПР_050ФГ2 | 63000 |  | КОФ_15 | 3500 | ящ_15 | 1400 | габ_15 | 14000
| УПР_025РГ1 | 32200 |  | УПР_065ФГ2 | 82600 |  | КОФ_25 | 4200 | ящ_25 | 1400 | габ_25 | 18200
| УПР_015ФГ1 | 32200 |  | УПР_080ФГ2 | 84000 |  | КОФ_32 | 4200 | ящ_32 | 1400 | габ_32 | 19600
| УПР_025ФГ1 | 36400 |  | УПР_100ФГ2 | 91000 |  | КОФ_40 | 4900 | ящ_40 | 1400 | габ_40 | 21000
| УПР_032ФГ1 | 25200 |  | УПР_150ФГ2 | 126000 |  | КОФ_50 | 5600 | ящ_50 | 1400 | габ_50 | 21000
| УПР_040ФГ1 | 28000 |  | УПР_200ФГ2 | 182000 |  | КОФ_65 | 6300 | ящ_65 | 2100 | габ_65 | 31500
| УПР_050ФГ1 | 32200 |  | УПР_250ФГ2 | 392000 |  | КОФ_80 | 7000 | ящ_80 | 2100 | габ_80 | 31500
| УПР_065ФГ1 | 42000 |  | УПР_300ФГ2 | 504000 |  | КОФ_100 | 8400 | ящ_100 | 2100 | габ_100 | 42000
| УПР_080ФГ1 | 46200 |  | УПР_150ФСТ2 | 98000 |  | КОФ_150 | 10500 | ящ_150 | 2800 | габ_150 | 42000
| УПР_100ФГ1 | 50400 |  | УПР_200ФСТ2 | 109200 |  | КОФ_200 | 21000 | ящ_200 | 2800 | габ_200 | 47600
| УПР_150ФГ1 | 74200 |  | УПР_250ФСТ2 | 182000 |  | КОФ_250 | 28000 | ящ_250 | 4200 | габ_250 | 56000
| УПР_200ФГ1 | 105000 |  | УПР_300ФСТ2 | 200200 |  | КОФ_300 | 32200 | ящ_300 | 4200 | габ_300 | 79800
| УПР_250ФГ1 | 263200 |  | УПР_350ФСТ2 | 252000 |  | КОФ_350 | 42000 | ящ_350 | 4200 | габ_350 | 92400
| УПР_300ФГ1 | 315000 |  | УПР_400ФСТ2 | 280000 |  | КОФ_400 | 47600 | ящ_400 | 5600 | габ_400 | 119000
| УПР_150ФСТ1 | 58800 |  | УПР_500ФСТ2 | 420000 |  | КОФ_500 | 65800 | ящ_500 | 5600 | габ_500 | 184100
| УПР_200ФСТ1 | 63000 |  | УПР_600ФСТ2 | 532000 |  | КОФ_600 | 105000 | ящ_600 | 5600 | габ_600 | 262500
| УПР_250ФСТ1 | 105000 |  | УПР_700ФСТ2 | 630000 |  | КОФ_700 | 140000 | ящ_700 | 7000 | габ_700 | 315000
| УПР_300ФСТ1 | 119000 |  | УПР_800ФСТ2 | 700000 |  | КОФ_800 | 189000 | ящ_800 | 7000 | габ_800 | 367500
| УПР_350ФСТ1 | 144200 |  | УПР_900ФСТ2 | 945000 |  | КОФ_900 | 252000 | ящ_900 | 11200 | габ_900 | 525000
| УПР_400ФСТ1 | 182000 |  | УПР_1000ФСТ2 | 1120000 |  | КОФ_1000 | 294000 | ящ_1000 | 14000 | габ_1000 | 709100
| УПР_500ФСТ1 | 263200 |  | УПР_1200ФСТ2 | по запросу |  | КОФ_1200 | по запросу | ящ_1200 | 16800 | габ_1200 | запрос
| УПР_600ФСТ1 | 371000 |  | УПР_1400ФСТ2 | по запросу |  | КОФ_1400 | по запросу | ящ_1400 | 28000 | габ_1400 | запрос
| УПР_700ФСТ1 | 420000 |  | УПР_150БФСТ2 | 70000
| УПР_800ФСТ1 | 476000 |  | УПР_200БФСТ2 | 81200 |  | опции_УПР |  | датчики_ПЭП
| УПР_900ФСТ1 | 700000 |  | УПР_250БФСТ2 | 140000 |  | Опц_IP68 | 12600 /луч | ПЭП34 | 15750 /луч
| УПР_1000ФСТ1 | 840000 |  | УПР_300БФСТ2 | 154000 |  | Опц_ПЭПУ | 4200 /луч | ПЭП64 | 15750 /луч
| УПР_1200ФСТ1 | по запросу |  | УПР_350БФСТ2 | 168000 |  | Опц_IP68У | 16800 /луч | ПЭП34У | 21000 /луч
| УПР_1400ФСТ1 | по запросу |  | УПР_400БФСТ2 | 196000 |  | Опц_200 | 25200 /луч | ПЭП64У | 21000 /луч
| УПР_150БФСТ1 | 42000 |  | УПР_500БФСТ2 | 294000 |  | Опц_ПЭПФ | 31500 /луч | ПЭП34IP68 | 31500 /луч
| УПР_200БФСТ1 | 56000 |  | УПР_600БФСТ2 | 406000 |  | Опц_ПП212 | 25200 /луч | ПЭП64IP68 | 31500 /луч
| УПР_250БФСТ1 | 91000 |  | УПР_700БФСТ2 | 490000 |  | Опц_ШК | 31500 /луч | ПЭП34IP68У | 36750 /луч
| УПР_300БФСТ1 | 100800 |  | УПР_800БФСТ2 | 532000 |  | Опц_гильзПЭП | по запросу | ПЭП64IP68У | 36750 /луч
| УПР_350БФСТ1 | 112000 |  | УПР_900БФСТ2 | 798000 |  | Опц_давлен | по запросу | ПП212 | 31500 /луч
| УПР_400БФСТ1 | 126000 |  | УПР_1000БФСТ2 | 910000 |  | Опц_нестандарт | 21000 /луч | ПЭП3_200 | 31500 /луч
| УПР_500БФСТ1 | 189000 |  | УПР_1200БФСТ2 | по запросу |  | Опц_поверкаR | 12600 /луч | ПЭП6_200 | 31500 /луч
| УПР_600БФСТ1 | 238000 |  | УПР_1400БФСТ2 | по запросу |  | Опц_IP68Ф | 42000 /луч | ПЭП3Ф | 39375 /луч
| УПР_700БФСТ1 | 280000 |  |  |  |  | КМЧ |  | ПЭП6Ф | 39375 /луч
| УПР_800БФСТ1 | 350000 |  | УПР_1000ФГ2 | по запросу |  | КМЧ800_1 | 7000 | ПЭП3ФIP68 | 52500 /луч
| УПР_900БФСТ1 | 490000 |  |  |  |  | КМЧ800_2 | 7875 /луч | ПЭП3_220 | 65625 /луч
| УПР_1000БФСТ1 | 630000 |  |  |  |  | КМЧ800_1нерж | 21000 | ПЭП6_220 | 65625 /луч
| УПР_1200БФСТ1 | по запросу |  |  |  |  | КМЧ800_2нерж | 21000 /луч | кабели
| УПР_1400БФСТ1 | по запросу |  |  |  |  | КМЧ800_1гильз | нет в продаже | РК50 | 75
| УПР_032РГ1 | 29400 |  |  |  |  | КМЧ800_2гильз | нет в продаже | КММ | 112
[7 empty] | КМЧ800_1ШК | 39375 | ФУТП | 140
| УПР_1000ФГ1 | по запросу |  |  |  |  | КМЧ800_2ШК | 39375 /луч | ПВС1 | 112
[7 empty] | Опц_ПП212_68 | 42000 /луч | ПВС2 | 140
[7 empty] | Опц_200_68 | 42000 /луч | КСС2Э | 168
[7 empty] | Опц_220 | 52500 /луч | КСС4Э | 322
[7 empty] | Опц_ПМЗ1 | 21000 /луч | ПП212_68 | 52500 /луч
[7 empty] | Опц_ПМЗ2 | 31500 /луч | ПЭП3_200_68 | 52500 /луч
[9 empty] | ПЭП6_200_68 | 52500 /луч
| ЭБ |  |  | БИ |  |  | ИБ |  | доп оборудование
|  |  |  | БИ40 | 56000 |  | ИБ2 | 88200 | Конверт_USB | 24000
| ЭБ11 | 65100 |  | БИ42 | 70000 |  | ИБ4 | 121800 | Конверт_RS232 | 18000
| ЭБ13 | 71400 | [6 empty] | Конверт_Ethernet | 36000
| ЭБ21 | 77700 |  | Опции к БИ |  |  | Опц_ИБП_ИБ | 28000 | Репит_RS485 | 36000
| ЭБ23 | 92400 |  | Опц_ИБП_БИ | 21000 |  | Опц_ЧИ_ИБ | 16800 | Нетбук | 63600
| ЭБ31 | 90300 |  |  |  |  | Опц_42_ИБ | 16800 | Модем_RS485 | 18000
| ЭБ33 | 96600 |  | РК_БИ | 7000 |  | Опц_ЧИ42_ИБ | 33600 | GPRS_терм | 39600
| ЭБА10 | 84000 |  | УФ1_БИ | 28000 |  |  |  | Модем_USB | 18000
| ЭБА13 | 91000 |  | УФ2_БИ | 42000 |  | ТС1 | 8400 | Шкаф_необогр | 42000
| ЭБА20 | 105000 |  | КУФ_БИ | 7000 |  | ТС2 | 9100 | Шкаф_обогр | 77000
| ЭБА23 | 119000 |  |  |  |  | ПД | 9800
| ЭБА30 | 119000 | [6 empty] | Кювета | 42000
| ЭБА33 | 126000 | [6 empty] | АС801 | 91000
[9 empty] | АС803 | 119000
| опции к ЭБ | [7 empty] | АС805 | 210000
| Опц_ИБП_ЭБ | 21000
| Опц_1236В | 2100 |  | _ПМЗ | 31500
| Опц_24ИБП | 23100 |  | _ip68 | 12600
| Опц_УВС | 10500 |  | _КСС2Э | 168
| Опц_вх42 | нет |  | _КСС4Э | 322
| Опц_42реверс | 12600 |  | _нестанд | 21000
| Опц_Чиреверс | 12600 |  | _DIF | 31500
| Опц_дозир | нет |  | _EF | 21000
| Опц_пониж | 29400 |  | _V | 21000
| Опц_повыш | 29400 |  | _O | 8400
| Опц_42 | 6300 /канал
| Опц_RS485 | 12600
| Опц_42RS485 | 18900
| Опц_УВС1 | 10500 /луч
| Опц_USB | 8400
номер_ЭБ1 | список_ЭБ1 | Цена_ЭБ1 |  | номер_УПР1 | список_УПР1
1 | ЭБ US800-М1/10 | 65100 |  | 1 | УПР однолуч.(F1) - 1 шт
2 | ЭБ US800-М1/13 | 71400 |  | 2 | УПР однолуч.(F1) - 2 шт
3 | ЭБ US800-А/10 | 84000
4 | ЭБ US800-А/13 | 91000
|  |  |  | номер_УПР2 | список_УПР2
|  |  |  | 1 | УПР двухлуч.(F2) - 1 шт
| для расчета |  |  | 2 | УПР двухлуч.(F2) - 2 шт
| ПЭП34с | 15750
| КМЧ800_1с | 7000
| КМЧ800_2с | 7875 |  |  | список_ЭБ1
ЭБ US800-М1/10
номер_ЭБ2 | список_ЭБ2 | Цена_ЭБ2 |  |  | ЭБ US800-М1/13
1 | ЭБ US800-М1/20 | 77700 |  |  | ЭБ US800-А/10
2 | ЭБ US800-М1/23 | 92400 |  |  | ЭБ US800-А/13
3 | ЭБ US800-А/20 | 105000
4 | ЭБ US800-А/23 | 119000
номер_ЭБ3 | список_ЭБ3 | Цена_ЭБ3
1 | ЭБ US800-М1/30 | 90300
2 | ЭБ US800-М1/33 | 96600
3 | ЭБ US800-А/30 | 119000
4 | ЭБ US800-А/33 | 126000
номер_СПТ | список_СПТ | Цена_СПТ
1 | СПТ_944 - 1 шт | 20
2 | СПТ_962 - 1 шт | 30
3 | СПТ_961 - 1 шт | 40
|  |  | упр_однолуч1_колво | фл_упр_однолуч1_цена | ящ_упр_однолуч1_цена | упр_однолуч1_номер2
БИ_номер | БИ | БИ_цена | 0 | 0 | 0 | 0
1 | Блок индикации исп-е 40 | 33600 | 1 | 0 | 1400 | 1
2 | Блок индикации исп-е 42 | 44800 | 1 | 1400 | 1400 | 2
|  |  | 1 | 0 | 1400 | 1
упр_однолуч1_номер | упр_однолуч1 | упр_однолуч1_цена | 1 | 2100 | 1400 | 2
1 | не нужно | 0 | 1 | 1400 | 1400 | 2
2 | УПР-015-G однолуч. нерж. резьбовой | 15400 | 1 | 1400 | 1400 | 2
3 | УПР-015Ф-G однолуч. нерж. фланцевый | 16800 | 1 | 1960 | 1400 | 2
4 | УПР-025-G однолуч. нерж. резьбовой | 16800 | 1 | 2380 | 1400 | 2
5 | УПР-025Ф-G однолуч. нерж. фланцевый | 18900 | 1 | 2380 | 1400 | 2
6 | УПР-032-G однолуч. нерж. фланцевый | 13440 | 1 | 3640 | 2100 | 2
7 | УПР-040-G однолуч. нерж. фланцевый | 13440 | 1 | 5600 | 2100 | 2
8 | УПР-050-G однолуч. нерж. фланцевый | 16800 | 1 | 5600 | 2100 | 2
9 | УПР-065-G однолуч. нерж. фланцевый | 21840 | 1 | 0 | 2100 | 1
10 | УПР-080-G однолуч. нерж. фланцевый | 21840 | 1 | 9800 | 2100 | 2
11 | УПР-100-G однолуч. нерж. фланцевый | 26880 | 1 | 9800 | 2100 | 2
12 | УПР-150-G однолуч. нерж. фланцевый | 39200 | 1 | 0 | 2100 | 1
13 | УПР-150-СТ20 однолуч. черн. фланцевый | 30800 | 1 | 14000 | 2800 | 2
14 | УПР-150БФ-СТ20 однолуч. черн. под сварку | 21000 | 1 | 14000 | 2800 | 2
15 | УПР-200-G однолуч. нерж. фланцевый | 56000 | 1 | 0 | 2800 | 1
16 | УПР-200-СТ20 однолуч. черн. фланцевый | 33600 | 1 | 16800 | 2800 | 2
17 | УПР-200БФ-СТ20 однолуч. черн. под сварку | 25200 | 1 | 16800 | 2800 | 2
18 | УПР-250Ф-G однолуч. нерж. фланцевый | 168000 | 1 | 0 | 2800 | 1
19 | УПР-250Ф-СТ20 однолуч. черн. фланцевый | 56000 | 1 | 21000 | 2800 | 2
20 | УПР-250БФ-СТ20 однолуч. черн. под сварку | 49000 | 1 | 0 | 2800 | 1
21 | УПР-300Ф-G однолуч. нерж. фланцевый | 210000 | 1 | 25200 | 4200 | 2
22 | УПР-300Ф-СТ20 однолуч. черн. фланцевый | 63000 | 1 | 0 | 4200 | 1
23 | УПР-300БФ-СТ20 однолуч. черн. под сварку | 53200 | 1 | 35000 | 4200 | 2
24 | УПР-350Ф-СТ20 однолуч. черн. фланцевый | 77000 | 1 | 0 | 4200 | 1
25 | УПР-350БФ-СТ20 однолуч. черн. под сварку | 58800 | 1 | 56000 | 4200 | 2
26 | УПР-400Ф-СТ20 однолуч. черн. фланцевый | 98000 | 1 | 0 | 4200 | 1
27 | УПР-400БФ-СТ20 однолуч. черн. под сварку | 63000 | 1 | 70000 | 5600 | 2
28 | УПР-500Ф-СТ20 однолуч. черн. фланцевый | 140000 | 1 | 0 | 5600 | 1
29 | УПР-500БФ-СТ20 однолуч. черн. под сварку | 98000 | 1 | 98000 | 5600 | 2
30 | УПР-600Ф-СТ20 однолуч. черн. фланцевый | 196000 | 1 | 0 | 5600 | 1
31 | УПР-600БФ-СТ20 однолуч. черн. под сварку | 126000 | 1 | 134400 | 5600 | 2
32 | УПР-700Ф-СТ20 однолуч. черн. фланцевый | 224000 | 1 | 0 | 5600 | 1
33 | УПР-700БФ-СТ20 однолуч. черн. под сварку | 140000 |  | 154000 | 7000 | 2
34 | УПР-800Ф-СТ20 однолуч. черн. фланцевый | 252000 |  | 0 | 7000 | 1
35 | УПР-800БФ-СТ20 однолуч. черн. под сварку | 182000 |  | 1 | 7000 | 2
36 | УПР-900Ф-СТ20 однолуч. черн. фланцевый | 350000 |  | 1 | 7000 | 1
37 | УПР-900БФ-СТ20 однолуч. черн. под сварку | 252000 |  | 1 | 7000 | 2
38 | УПР-1000Ф-СТ20 однолуч. черн. фланцевый | 448000 |  | 1 | 7000 | 1
39 | УПР-1000БФ-СТ20 однолуч. черн.под сварку | 336000
40 | УПР-1200Ф-СТ20 однолуч. черн. фланцевый | 0
41 | УПР-1200БФ-СТ20 однолуч. черн.под сварку | 0
42 | УПР-1400Ф-СТ20 однолуч. черн. фланцевый | 0
43 | УПР-1400БФ-СТ20 однолуч. черн.под сварку | 0
РК_номер | РК | РК_колво |  | фл_упр_двухлуч1_цена | ящ_упр_двухлуч1_цена | упр_двухлуч1_номер2
1 | не нужно | 0 |  | 0 | 0 | 0
2 | РК-1шт | 1 |  | 1960 | 1400 | 2
3 | РК-2шт | 2 |  | 2380 | 1400 | 2
4 | РК-3шт | 3 |  | 2380 | 1400 | 2
упр_двухлуч1_номер | упр_двухлуч1 | упр_двухлуч1_цена |  | 3640 | 2100 | 2
1 | не нужно | 0 |  | 5600 | 2100 | 2
2 | УПР-050-G двухлуч. нерж. фланцевый | 33600 |  | 5600 | 2100 | 2
3 | УПР-065-G двухлуч. нерж. фланцевый | 43680 |  | 0 | 2100 | 1
4 | УПР-080-G двухлуч. нерж. фланцевый | 43680 |  | 9800 | 2100 | 2
5 | УПР-100-G двухлуч. нерж. фланцевый | 45700 |  | 9800 | 2100 | 2
6 | УПР-150-G двухлуч. нерж. фланцевый | 66640 |  | 0 | 2100 | 1
7 | УПР-150-СТ20 двухлуч. черн. фланцевый | 52360 |  | 14000 | 2800 | 2
8 | УПР-150БФ-СТ20 двухлуч. черн. под сварку | 35700 |  | 14000 | 2800 | 2
9 | УПР-200-G двухлуч. нерж. фланцевый | 95200 |  | 0 | 2800 | 1
10 | УПР-200-СТ20 двухлуч. черн. фланцевый | 57120 |  | 16800 | 2800 | 2
11 | УПР-200БФ-СТ20 двухлуч. черн. под сварку | 42840 |  | 16800 | 2800 | 2
12 | УПР-250Ф-G двухлуч. нерж. фланцевый | 280000 |  | 0 | 2800 | 1
13 | УПР-250Ф-СТ20 двухлуч. черн. фланцевый | 95200 |  | 21000 | 2800 | 2
14 | УПР-250БФ-СТ20 двухлуч. черн. под сварку | 72800 |  | 0 | 2800 | 1
15 | УПР-300Ф-G двухлуч. нерж. фланцевый | 350000 |  | 25200 | 4200 | 2
16 | УПР-300Ф-СТ20 двухлуч. черн. фланцевый | 106400 |  | 0 | 4200 | 1
17 | УПР-300БФ-СТ20 двухлуч. черн. под сварку | 79800 |  | 35000 | 4200 | 2
18 | УПР-350Ф-СТ20 двухлуч. черн. фланцевый | 130200 |  | 0 | 4200 | 1
19 | УПР-350БФ-СТ20 двухлуч. черн. под сварку | 88200 |  | 56000 | 4200 | 2
20 | УПР-400Ф-СТ20 двухлуч. черн. фланцевый | 147000 |  | 0 | 4200 | 1
21 | УПР-400БФ-СТ20 двухлуч. черн. под сварку | 100800 |  | 70000 | 5600 | 2
22 | УПР-500Ф-СТ20 двухлуч. черн. фланцевый | 224000 |  | 0 | 5600 | 1
23 | УПР-500БФ-СТ20 двухлуч. черн. под сварку | 151200 |  | 98000 | 5600 | 2
24 | УПР-600Ф-СТ20 двухлуч. черн. фланцевый | 280000 |  | 0 | 5600 | 1
25 | УПР-600БФ-СТ20 двухлуч. черн. под сварку | 210000 |  | 134400 | 5600 | 2
26 | УПР-700Ф-СТ20 двухлуч. черн. фланцевый | 350000 |  | 0 | 5600 | 1
27 | УПР-700БФ-СТ20 двухлуч. черн. под сварку | 238000 |  | 154000 | 7000 | 2
28 | УПР-800Ф-СТ20 двухлуч. черн. фланцевый | 369600 |  | 0 | 7000 | 1
29 | УПР-800БФ-СТ20 двухлуч. черн. под сварку | 280000 |  | 1 | 7000 | 2
30 | УПР-900Ф-СТ20 двухлуч. черн. фланцевый | 504000 |  | 1 | 7000 | 1
31 | УПР-900БФ-СТ20 двухлуч. черн. под сварку | 420000 |  | 1 | 7000 | 2
32 | УПР-1000Ф-СТ20 двухлуч. черн. фланцевый | 588000 |  | 1 | 7000 | 1
33 | УПР-1000БФ-СТ20 двухлуч. черн. под сварку | 470400
34 | УПР-1200Ф-СТ20 двухлуч. черн. фланцевый | запрос
35 | УПР-1200БФ-СТ20 двухлуч. черн. под сварку | запрос
36 | УПР-1400Ф-СТ20 двухлуч. черн. фланцевый | запрос
37 | УПР-1400БФ-СТ20 двухлуч. черн. под сварку | запрос
ТС_номер | ТС_асс | ТС_цена
1 | 1 пара | 4500
2 | 2 пары | 9000
ПД_номер | ПД_асс | ПД_колво
1 | не нужно | 0
2 | 2 шт | 2
3 | 4 шт | 4
4 | 3 шт | 3
5 | 1 шт | 1
опИБ_номер | опИБ | опИБ_цена
1 | не нужно | 0
2 | ЧИ-выход (2шт) | 8400
3 | 42-выход (2шт) | 8400
4 | ЧИ выход (2шт)+42 выход (2шт) | 16800
жидк_номер | жидк | жидк_цена
1 | вода, теплоноситель и пр. | 0
2 | сточные воды | 8400
3 | загрязнен.жидкость | 8400
4 | этиленгликоль/пропиленгликоль | 8400
выхЭБ_номер | выхЭБ | выхЭБ_цена
1 | не нужно | 0
2 | ЧИ выход | 8400
3 | ЧИ выход + 4-20мА | 8400
4 | 4-20 мА выход | 8400
Эбр_номер | Эбр_цена | Эбр_исп
10 | 25200 | ЭБ10
11 | 32200 | ЭБ11
12 | 29400 | ЭБ12
13 | 36400 | ЭБ13
20 | 33600 | ЭБ20
21 | 40600 | ЭБ21
22 | 42000 | ЭБ22
23 | 49000 | ЭБ23
30 | 39200 | ЭБ30
31 | 46200 | ЭБ31
32 | 43400 | ЭБ32
33 | 50400 | ЭБ33
опцУПР1_номер | опцУПР1 | опцУПР1_цена
1 | не нужно | 0
2 | ПЭП IP68 | 9100
3 | ПЭП У | 1400
4 | ПЭП IP68 + ПЭП У | 10500
5 | ПП212 | 16800
6 | ШК | 16800
7 | ШК + ПЭП У | 18200
8 | ШК + ПЭП У + IP68 | 27300
9 | ПЭП 200 град.С | 16800
10 | ШК + ПЭП 200 град.С | 33600

## 3 (hidden)
прайс лист от , цены без НДС 20%
КОМПЛЕКТУЮЩИЕ К УЛЬТРАЗВУКОВОМУ РАСХОДОМЕРУ US800-исполнение 4Х
ВНИМАНИЕ! Для правильной комплектации ультразвукового расходомера исп. 4Х требуется суммировать стоимость следующих позиций:
1. БИ - Блок индикации US800-4Х, нужного исполнения с доп.опциями при необходимости, количество 1 шт
2. УПР или КМЧ - Ультразвуковой преобразователь расхода или комплект монтажных частей для монтажа на трубу по месту эксплуатации, с доп.опциями при необходимости,
количество и исполнения в зависимости от возможностей БИ, количество 1-4 шт (однолучевые) или 1-2 шт (двухлучевые).
3. УФ - Устройство Формирования, нужного исполнения, по количеству УПР: 1-4 шт (однолучевые) или 1-2 шт (двухлучевые).
4. КУФ - Кронштейн крепления УФ к УПР, по количеству УПР, количество 1-4 шт
5. РК - Распределительная коробка - количество 0-3 шт, в зависимости от варианта схемы подключения US800 (см. схемы в самом низу страницы или в РЭ US800-4X , приложение Д).
6. Кабель ParLan F/UTP Cat5e V/PE - Кабель витая пара между БИ-РК, РК-РК, РК-УФ, длина в зависимости от назначения от 5 м.
7. Кабель ПВС - кабель питания БИ-РК, РК-РК, требуется, если удаление РК от БИ превышает (в зависимости от количества УФ(УПР): 180м (4 УПР), 250м (3 УПР), 370м (2 УПР), 750м (1 УПР)
(см. схемы в самом низу страницы или в РЭ US800-4X , приложение Д).
8. Дополнительное оборудование и приборы (конвертеры, репитеры, модемы, ноутбуки, шкафы и пр.), не являющиеся средством измерения.
БЛОК ИНДИКАЦИИ УЛЬТРАЗВУКОВОГО РАСХОДОМЕРА US800-4X (БИ US800-4X)
Блок индикации ультразвукового расходомера US800 исполнения 4Х предназначен для обмена данными с устройствами формирования (УФ),
вычисления объемного расхода, вывода информации на индикатор или по линиям связи, регистрации данных в архиве.
Во всех блоках индикации присутствует индикация (мгновенный расход/накопленный объем/время работы, все программируемые параметры, архив, большой
яркий двухстрочный OLED- дисплей); гальванически развязанный цифровой интерфейс RS485 (протоколы ModBus, DCON), архив (час/сут/мес).
БИ выпускаются в помехозащищенном исполнении: гальваническая развязка от всех подключаемых элементов (защита от помех, наводок и т.п., безопасность
в любых условиях эксплуатации), сетевой фильтр, защита от перегрева, самодиагностика, гибко программируется под различные условия эксплуатации.
Представляет собой прочный алюминиевый приборный корпус для настенного монтажа, пылевлагозащита IP54, эксплуатация от +5 ºС,
питание 220В перем.тока / 24В пост.тока, блок питания (220/24В) в комплекте.
к БИ подсоединяется до 4 шт однолучевых УФ (УПР) или до 2 шт двухлучевых УФ (УПР).
ЧЕТЫРЕХКАНАЛЬНЫЙ ОДНОЛУЧЕВОЙ (ДВУХКАНАЛЬНЫЙ ДВУХЛУЧЕВОЙ) БИ
Внимание! Цена 1 - для комплектов с УПР! Цена 2 - для комплектов без УПР или комплектующих отдельно! Все цены в рублях, БЕЗ НДС!
Наименование |  | цена 1 | цена 2 | Подробнее о БИ: краткое описание, выходные сигналы, возможности
БИ US-800-40 |  | 56000 | 70000 | Блок индикации US800, четыре канала измерения при присоединении однолучевых УПР (два канала измерения при присоединении двухлучевых УПР), подключается до 4 шт однолучевых УПР (или до 2 шт двухлучевых УПР). Индикация, Архив, цифровой интерфейс RS485 (ModBus, DCON), гальванически развязанный частотный (0-1000 Гц) /импульсный выход на каждый канал. Возможности: объединение в сеть, подключение GSM-модема, верхний уровень, диспетчеризация; через конвертеры и адаптеры: подключение к ПК, ноутбуку, в сеть Ethernet, вывод информации в систему АСУТП. Питание 220В/24В пост.тока, блок питания в комплекте. Пылевлагозащита IP54. Эксплуатация в сух.помещении от +5 град.С.
БИ US-800-42 |  | 70000 | 87500 | Блок индикации US800, четыре канала измерения при присоединении однолучевых УПР (два канала измерения при присоединении двухлучевых УПР), подключается до 4 шт однолучевых УПР (или до 2 шт двухлучевых УПР). Индикация, Архив, цифровой интерфейс RS485 (ModBus, DCON), на каждый канал гальванически развязанный частотный (0-1000 Гц) /импульсный выход, 2 шт гальванически развязанных аналоговых (токовых) 4-20 мА выходов, прямопропорциональных расходу. Возможности: объединение в сеть, подключение GSM-модема, верхний уровень, диспетчеризация; через конвертеры и адаптеры: подключение к ПК, ноутбуку, в сеть Ethernet, вывод информации в систему АСУТП. Питание 220В/24В пост.тока, блок питания в комплекте. Пылевлагозащита IP54. Эксплуатация в сух.помещении от +5 град.С.
Внимание! Цена 1 - для комплектов с УПР! Цена 2 - для комплектов без УПР! Все цены в рублях, БЕЗ НДС!
ОПЦИИ К БЛОКУ ИНДИКАЦИИ: |  |  |  |  | суммируется со стоимостью соответствующего блока индикации!
Наименование |  | цена 1 | цена 2 | Описание
Требуется бесперебойная работа при отключении электричества?
Закажите опцию "ИБП"!
Опция "ИБП US800-4x" |  | 21000 | 26250 | Устанавливается адаптер и выносной аккумулятор для бесперебойного питания при отключении сети, до 2 недель, автоподзаряд. Внимание! ИБП заказывается и применяется только в конфигурации при питании УФ непосредственно через разъем БИ.
Опция "Нестандартная жидкость" |  | 21000 /луч | #VALUE! | Доработка прибора на нестандартные жидкости, отличающиеся от воды: сточные воды, загрязненная вода, мазуты, масла, нефтепрод., хим.растворы, и пр. Имеются ограничения и особенности эксплуатации, возможность применения требует согласования!
РАСПРЕДЕЛИТЕЛЬНАЯ КОРОБКА РК
Внимание! Цена 1 - для комплектов с УПР! Цена 2 - для комплектов без УПР или комплектующих отдельно! Все цены в рублях, БЕЗ НДС!
Наименование |  | цена 1 | цена 2 | Описание
Распределительная коробка РК US800-4x |  | 3920 | 4900 | Распределительная коробка для исполнения US800-4X. Предназначена для разводки цепей питания и интерфейса от общей шины на УФ и последующие РК. Максимальное кол-во обслуживаемых УФ: однолуч.-4 шт/ двухлуч -2шт. Материал распределительной коробки, кабельных вводов - пластик. Пылевлагозащита IP65. Размещение при Т окр.среды -40..+60 град.С
УСТРОЙСТВО ФОРМИРОВАНИЯ УФ И КРЕПЛЕНИЕ УФ К УПР
Внимание! Цена 1 - для комплектов с УПР! Цена 2 - для комплектов без УПР или комплектующих отдельно! Все цены в рублях, БЕЗ НДС!
Наименование |  | цена 1 | цена 2 | Описание
Устройство формирования УФ US800-4х для однолуч.УПР |  | 28000 | 35000 | Устройство формирования для исполнения US800-4X. Подключается один однолучевой УПР. Крепится на УПР через кронштейн крепления КУФ (нет в комплекте!). Материал УФ - металл, кабельных вводов - пластик. Пылевлагозащита IP65. Размещение при Т окр.среды -40..+60 град.С
Устройство формирования УФ US800-4х для двухлуч.УПР |  | 42000 | 52500 | Устройство формирования для исполнения US800-4X. Подключается один двухлучевой УПР. Крепится на УПР через кронштейн крепления КУФ (нет в комплекте!). Материал УФ - металл, кабельных вводов - пластик. Пылевлагозащита IP65. Размещение при Т окр.среды -40..+60 град.С
Кронштейн крепления КУФ УПР US800-4х |  | 7000 | 8750 | Кронштейн крепления УФ к УПР с термозащитой. Материал - металл.
ДОПОЛНИТЕЛЬНОЕ ОБОРУДОВАНИЕ:
Наименование | Цена, руб, без НДС |  |  | Описание
Будете выводить архив на ПК, ноутбук?
Закажите конвертер "RS485-RS232/USB"!
Конвертер RS485-RS232/ USB |  | 24000 |  | Акция! Универсальный преобразователь интерфейса RS485 (или RS232) в USB-порт, для подключения к ПК, ноутбуку и пр.
Адаптер Ethernet |  | 36000 |  | Акция! Преобразователь в сеть Ethernet, сетевой разъемом RJ45.
Конвертер RS485/ RS232 |  | 18000 |  | Акция! Преобразователь интерфейса RS485 в RS232 для подсоединения к ПК (COM-порт), GSM-модему (с RS232) и пр.
Репитер RS485/ RS485 |  | 36000 |  | Акция! Повторитель интерфейса RS485 для расширения сети из приборов или увеличения расстояния передачи данных проводно по интерфейсу RS485.
Мининоутбук (нетбук) |  | 63600 |  | Акция! Мининоутбук (нетбук) с WIN для сбора данных с US-800, Энконтов, ПО установлено. Внимание! Для подключения к расходомеру/теплосчетчику требуется приобрести конвертер RS485-RS232 в USВ!
Требуется удаленная беспроводная передача данных?
Закажите "GSM-модем" или "GPRS-терминал"!
GSM-модем (RS485) |  | 18000 |  | Акция! GSM-модем в полном комплекте (комплект: модем, антенна, бл.питания), интерфейс RS485. Посредством GSM-модема возможно только снятие архива с прибора!
GSM-модем (USB) |  | 18000 |  | Акция! GSM-модем в полном комплекте (комплект: модем, антенна), интерфейс USB. Применение для диспетчерского ПК.
GPRS-терминал Teleofis WRX708 |  | 39600 |  | Акция! GPRS-терминал в полном комплекте (комплект: терминал, антенна, бл.питания), интерфейс RS485.
Защитите прибор от постороннего вмешательства!
Закажите "приборный бокс-шкаф"!
Приборный бокс (шкаф) необогр. |  | 42000 |  | Приборный бокс (шкаф) необогреваемый для электронных блоков и пр., с дверцей. Цена зависит от размера и кол-ва элементов внутри.
Приборный бокс (шкаф) обогр. |  | 77000 |  | Приборный бокс (шкаф) обогреваемый для электронных блоков и пр., с дверцей. Цена зависит от размера и кол-ва элементов внутри.
КАБЕЛЬ МЕЖДУ БИ и РК и УФ
Внимание! Цена 1 - для комплектов с УПР! Цена 2 - для комплектов без УПР или комплектующих отдельно! Все цены в рублях, БЕЗ НДС!
Наименование |  | цена 1 | цена 2 | Описание
Кабель F/UTP Cat5e V/PE |  | 140 | 175 | Цена за 1 метр, Кабель витая пара, экранированный, соединительный кабель между БИ и РК, между РК и УФ, между БИ и УФ.
КАБЕЛЬ ПИТАНИЯ МЕЖДУ БИ И РК
Внимание! Цена 1 - для комплектов с УПР! Цена 2 - для комплектов без УПР или комплектующих отдельно! Все цены в рублях, БЕЗ НДС!
Наименование |  | цена 1 | цена 2 | Описание
Кабель ПВС 2х0.75 |  | 112 | 140 | Цена за 1 метр, две жилы сеч. 0.75, кабель питания между БИ и РК, между РК и РК. Необходимость кабеля питания зависит от расстояния до объектов и количества РК и УФ.
Кабель ПВС 2х1.5 |  | 140 | 175 | Цена за 1 метр, две жилы сеч. 1.5, кабель питания между БИ и РК, между РК и РК. Необходимость кабеля питания зависит от расстояния до объектов и количества РК и УФ.
ИНФОРМАЦИЮ О УЛЬТРАЗВУКОВЫХ ПРЕОБРАЗОВАТЕЛЯХ РАСХОДА СМОТРИТЕ НА СЛЕДУЮЩЕЙ ВКЛАДКЕ (СТРАНИЦЕ)
УПР
УПР |  |  |  | ИНФОРМАЦИЮ О УЛЬТРАЗВУКОВЫХ ПРЕОБРАЗОВАТЕЛЯХ РАСХОДА СМОТРИТЕ НА СЛЕДУЮЩЕЙ ВКЛАДКЕ (СТРАНИЦЕ)
ПОДРОБНЕЕ О ЦЕНАХ НА УПР И ДАТЧИКИ ПЭП
1. На всю продукцию имеются сертификаты, паспорта, и др. нормативно-эксплуатационная документация.
2. Доставка по РФ транспортными компаниями (Деловые Линии, Желдорэкспедиция и др.), авто, ж/д, курьером, почтой, а также другими видами транспорта.
ВОЗМОЖНЫЕ СХЕМЫ ПРИСОЕДИНЕНИЯ ИСПОЛНЕНИЯ 4Х (подробнее см. РЭ на US800-4X):